## 线路
!线路ID | !设备名称 | !城网/农网 | !地区特征 | !电缆线路长度(m) | !架空线路长度(m) | !局属电缆线路长度 | !局属架空线路长度 | !设备重要性 | !投运日期 | !线路总长度(m) | *产权归属 | *电压等级(kV) | *起点电站ID | *起点电站 | *是否代维 | *维护班组 | *线路类别 | *运行单位 | *运行状态 | *资产单位 | *资产性质 | 备注 | 开关编号 | 施工单位 | 运行编号 | 资产编号
| 10kV只都814线 | 农网 | 县域农村 | 107.9168 | 15463.7025 | 107.9168 | 15463.7025 | 一般设备 | 1998年12月 | 15571.6193 | 局属 | 10 |  | 35kV黄庄站 | 否 | 黄庄供电所配电班 | 混合 | 黄庄供电所 | 在运 | 国网藁城市供电公司 | 县公司 |  | 814 | 华凯电力工程有限公司 | 814GYN

## 导线
!设备ID | !设备名称 | !长度（m） | !城网/农网 | !导线类型 | !导线排列方式 | !地区特征 | !设备重要性 | !生产厂家 | !投运日期 | !型号 | *产权归属 | *电压等级(kV) | *根数（根） | *起点杆号 | *起点杆号ID | *是否代维 | *所属线路 | *所属线路ID | *维护班组 | *运行编号 | *运行单位 | *运行状态 | *终点杆号 | *终点杆号ID | *主线ID | *主线名称 | *资产性质 | 备注 | 导线截面 | 额定截流量（A） | 设备唯一编码 | 施工单位 | 资产编号
| 10kV只都814线主干001#-10kV只都814线主干016#导线段 | 986.4687 | 农网 | 架空绝缘线 | 三角 | 县域农村 | 一般设备 | 河北华达线缆有限公司 | 1998-12-01 | LGJ-95 | 县公司 | 10 | 3 | 10kV只都814线主干001# |  | 否 | 10kV只都814线主干 |  | 黄庄供电所配电班 | 814GYN | 黄庄供电所 | 在运 | 10kV只都814线主干016# |  |  | 10kV只都814线 | 县公司 | 无 | 95 | 270 |  | 华凯电力工程有限公司
| 10kV只都814线主干016#-10kV只都814线主干036#导线段 | 1348.294 | 农网 | 架空绝缘线 | 三角 | 县域农村 | 一般设备 | 河北华达线缆有限公司 | 1998-12-01 | LGJ-120 | 县公司 | 10 | 3 | 10kV只都814线主干016# |  | 否 | 10kV只都814线主干 |  | 黄庄供电所配电班 | 814GYN | 黄庄供电所 | 在运 | 10kV只都814线主干036# |  |  | 10kV只都814线 | 县公司 | 无 | 120 | 300 |  | 华凯电力工程有限公司
| 10kV只都814线主干036#-10kV只都814线主干057#导线段 | 1474.6235 | 农网 | 架空绝缘线 | 三角 | 县域农村 | 一般设备 | 河北华达线缆有限公司 | 1998-12-01 | LGJ-120 | 县公司 | 10 | 3 | 10kV只都814线主干036# |  | 否 | 10kV只都814线主干 |  | 黄庄供电所配电班 | 814GYN | 黄庄供电所 | 在运 | 10kV只都814线主干057# |  |  | 10kV只都814线 | 县公司 | 无 | 120 | 300 |  | 华凯电力工程有限公司
| 10kV只都814线主干057#-10kV只都814线主干070#导线段 | 1027.3312 | 农网 | 裸导线 | 三角 | 县域农村 | 一般设备 | 河北华达线缆有限公司 | 1998-12-01 | LGJ-70 | 县公司 | 10 | 3 | 10kV只都814线主干057# |  | 否 | 10kV只都814线主干 |  | 黄庄供电所配电班 | 814GYN | 黄庄供电所 | 在运 | 10kV只都814线主干070# |  |  | 10kV只都814线 | 县公司 | 无 | 70 | 230 |  | 华凯电力工程有限公司
| 10kV只都814线主干001#分支001#-10kV只都814线主干001#分支002#导线段 | 68.1957 | 农网 | 裸导线 | 水平 | 县域农村 | 一般设备 | 河北华达线缆有限公司 | 1998-12-01 | LGJ-95 | 县公司 | 10 | 3 | 10kV只都814线主干001#分支001# |  | 否 | 10kV只都814线主干001#分支 |  | 黄庄供电所配电班 | 814GYN | 黄庄供电所 | 在运 | 10kV只都814线主干001#分支002# |  |  | 10kV只都814线 | 县公司 | 无 | 95 | 270 |  | 华凯电力工程有限公司
| 10kV只都814线主干023#分支001#-10kV只都814线主干023#分支004#导线段 | 326.6816 | 农网 | 裸导线 | 三角 | 县域农村 | 一般设备 | 河北华达线缆有限公司 | 1998-12-01 | LGJ-25 | 县公司 | 10 | 3 | 10kV只都814线主干023#分支001# |  | 否 | 10kV只都814线主干023#分支 |  | 黄庄供电所配电班 | 814GYN | 黄庄供电所 | 在运 | 10kV只都814线主干023#分支004# |  |  | 10kV只都814线 | 县公司 | 无 | 25 | 130 |  | 华凯电力工程有限公司
| 10kV只都814线主干023#分支004#-10kV只都814线主干023#分支005#导线段 | 41.5851 | 农网 | 裸导线 | 水平 | 县域农村 | 一般设备 | 河北华达线缆有限公司 | 1998-12-01 | LGJ-25 | 县公司 | 10 | 3 | 10kV只都814线主干023#分支004# |  | 否 | 10kV只都814线主干023#分支 |  | 黄庄供电所配电班 | 814GYN | 黄庄供电所 | 在运 | 10kV只都814线主干023#分支005# |  |  | 10kV只都814线 | 县公司 | 无 | 25 | 130 |  | 华凯电力工程有限公司
| 10kV只都814线主干023#分支005#-10kV只都814线主干023#分支008#导线段 | 158.352 | 农网 | 裸导线 | 水平 | 县域农村 | 一般设备 | 河北华达线缆有限公司 | 1998-12-01 | LGJ-95 | 县公司 | 10 | 3 | 10kV只都814线主干023#分支005# |  | 否 | 10kV只都814线主干023#分支 |  | 黄庄供电所配电班 | 814GYN | 黄庄供电所 | 在运 | 10kV只都814线主干023#分支008# |  |  | 10kV只都814线 | 县公司 | 无 | 95 | 270 |  | 华凯电力工程有限公司
| 10kV只都814线主干023#分支008#-10kV只都814线主干023#分支009#导线段 | 5.9839 | 农网 | 裸导线 | 水平 | 县域农村 | 一般设备 | 河北华达线缆有限公司 | 1998-12-01 | LGJ-95 | 县公司 | 10 | 3 | 10kV只都814线主干023#分支008# |  | 否 | 10kV只都814线主干023#分支 |  | 黄庄供电所配电班 | 814GYN | 黄庄供电所 | 在运 | 10kV只都814线主干023#分支009# |  |  | 10kV只都814线 | 县公司 | 无 | 95 | 270 |  | 华凯电力工程有限公司
| 10kV只都814线主干023#分支009#-10kV只都814线主干023#分支020#导线段 | 478.2827 | 农网 | 架空绝缘线 | 三角 | 县域农村 | 一般设备 | 河北华达线缆有限公司 | 1998-12-01 | LGJ-95 | 县公司 | 10 | 3 | 10kV只都814线主干干023#分支009# |  | 否 | 10kV只都814线主干023#分支 |  | 黄庄供电所配电班 | 814GYN | 黄庄供电所 | 在运 | 10kV只都814线主干023#分支020# |  |  | 10kV只都814线 | 县公司 | 无 | 95 | 270 |  | 华凯电力工程有限公司
| 10kV只都814线主干024#分支001#-10kV只都814线主干024#分支011#导线段 | 952.8731 | 农网 | 裸导线 | 三角 | 县域农村 | 一般设备 | 河北华达线缆有限公司 | 1998-12-01 | LGJ-16 | 县公司 | 10 | 3 | 10kV只都814线主干024#分支001# |  | 否 | 10kV只都814线主干024#分支 |  | 黄庄供电所配电班 | 814GYN | 黄庄供电所 | 在运 | 10kV只都814线主干024#分支011# |  |  | 10kV只都814线 | 县公司 | 无 | 16 | 100 |  | 华凯电力工程有限公司
| 10kV只都814线主干026#分支001#-10kV只都814线主干026#分支008#导线段 | 490.0143 | 农网 | 架空绝缘线 | 三角 | 县域农村 | 一般设备 | 河北华达线缆有限公司 | 1998-12-01 | LGJ-95 | 县公司 | 10 | 3 | 10kV只都814线主干026#分支001# |  | 否 | 10kV只都814线主干026#分支 |  | 黄庄供电所配电班 | 814GYN | 黄庄供电所 | 在运 | 10kV只都814线主干026#分支008# |  |  | 10kV只都814线 | 县公司 | 无 | 95 | 270 |  | 华凯电力工程有限公司
| 10kV只都814线主干029#分支001#-10kV只都814线主干029#分支004#导线段 | 220.9823 | 农网 | 裸导线 | 三角 | 县域农村 | 一般设备 | 河北华达线缆有限公司 | 1998-12-01 | LGJ-25 | 县公司 | 10 | 3 | 10kV只都814线主干029#分支001# |  | 否 | 10kV只都814线主干029#分支 |  | 黄庄供电所配电班 | 814GYN | 黄庄供电所 | 在运 | 10kV只都814线主干029#分支004# |  |  | 10kV只都814线 | 县公司 | 无 | 25 | 130 |  | 华凯电力工程有限公司
| 10kV只都814线主干035#分支001#-10kV只都814线主干035#分支005#导线段 | 297.9175 | 农网 | 裸导线 | 三角 | 县域农村 | 一般设备 | 河北华达线缆有限公司 | 1998-12-01 | LGJ-35 | 县公司 | 10 | 3 | 10kV只都814线主干035#分支001# |  | 否 | 10kV只都814线主干035#分支 |  | 黄庄供电所配电班 | 814GYN | 黄庄供电所 | 在运 | 10kV只都814线主干035#分支005# |  |  | 10kV只都814线 | 县公司 | 无 | 35 | 160 |  | 华凯电力工程有限公司
| 10kV只都814线主干035#分支005#-10kV只都814线主干035#分支006#导线段 | 51.1671 | 农网 | 裸导线 | 水平 | 县域农村 | 一般设备 | 河北华达线缆有限公司 | 1998-12-01 | LGJ-35 | 县公司 | 10 | 3 | 10kV只都814线主干035#分支005# |  | 否 | 10kV只都814线主干035#分支 |  | 黄庄供电所配电班 | 814GYN | 黄庄供电所 | 在运 | 10kV只都814线主干035#分支006# |  |  | 10kV只都814线 | 县公司 | 无 | 35 | 160 |  | 华凯电力工程有限公司
| 10kV只都814线主干036#分支001#-10kV只都814线主干036#分支003#导线段 | 196.0408 | 农网 | 裸导线 | 水平 | 县域农村 | 一般设备 | 河北华达线缆有限公司 | 1998-12-01 | LGJ-35 | 县公司 | 10 | 3 | 10kV只都814线主干036#分支001# |  | 否 | 10kV只都814线主干036#分支 |  | 黄庄供电所配电班 | 814GYN | 黄庄供电所 | 在运 | 10kV只都814线主干036#分支003# |  |  | 10kV只都814线 | 县公司 | 无 | 35 | 160 |  | 华凯电力工程有限公司
| 10kV只都814线主干040+1#分支001#-10kV只都814线主干040+1#分支004#导线段 | 183.0882 | 农网 | 架空绝缘线 | 三角 | 县域农村 | 一般设备 | 河北华达线缆有限公司 | 1998-12-01 | LGJ-120 | 县公司 | 10 | 3 | 10kV只都814线主干040+1#分支001# |  | 否 | 10kV只都814线主干040+1#分支 |  | 黄庄供电所配电班 | 814GYN | 黄庄供电所 | 在运 | 10kV只都814线主干040+1#分支004# |  |  | 10kV只都814线 | 县公司 | 无 | 120 | 300 |  | 华凯电力工程有限公司
| 10kV只都814线主干043+1#分支001#-10kV只都814线主干040+1#分支006#导线段 | 266.3765 | 农网 | 架空绝缘线 | 三角 | 县域农村 | 一般设备 | 河北华达线缆有限公司 | 1998-12-01 | LGJ-120 | 县公司 | 10 | 3 | 10kV只都814线主干043+1#分支001# |  | 否 | 10kV只都814线主干043+1#分支 |  | 黄庄供电所配电班 | 814GYN | 黄庄供电所 | 在运 | 10kV只都814线主干043+1#分支006# |  |  | 10kV只都814线 | 县公司 | 无 | 120 | 300 |  | 华凯电力工程有限公司
| 10kV只都814线主干044#分支001#-10kV只都814线主干044#分支004#导线段 | 232.5003 | 农网 | 裸导线 | 三角 | 县域农村 | 一般设备 | 河北华达线缆有限公司 | 1998-12-01 | LGJ-35 | 县公司 | 10 | 3 | 10kV只都814线主干044#分支001# |  | 否 | 10kV只都814线主干044#分支 |  | 黄庄供电所配电班 | 814GYN | 黄庄供电所 | 在运 | 10kV只都814线主干044#分支004# |  |  | 10kV只都814线 | 县公司 | 无 | 35 | 160 |  | 华凯电力工程有限公司
| 10kV只都814线主干047+1#分支001#-10kV只都814线主干047+1#分支004#导线段 | 155.7028 | 农网 | 架空绝缘线 | 三角 | 县域农村 | 一般设备 | 河北华达线缆有限公司 | 1998-12-01 | LGJ-120 | 县公司 | 10 | 3 | 10kV只都814线主干047+1#分支001# |  | 否 | 10kV只都814线主干047+1#分支 |  | 黄庄供电所配电班 | 814GYN | 黄庄供电所 | 在运 | 10kV只都814线主干047+1#分支004# |  |  | 10kV只都814线 | 县公司 | 无 | 120 | 300 |  | 华凯电力工程有限公司
| 10kV只都814线主干052#北分支001#-10kV只都814线主干052#北分支003#导线段 | 161.9532 | 农网 | 架空绝缘线 | 三角 | 县域农村 | 一般设备 | 河北华达线缆有限公司 | 1998-12-01 | LGJ-95 | 县公司 | 10 | 3 | 10kV只都814线主干052#北分支001# |  | 否 | 10kV只都814线主干052#北分支 |  | 黄庄供电所配电班 | 814GYN | 黄庄供电所 | 在运 | 10kV只都814线主干052#北分支003# |  |  | 10kV只都814线 | 县公司 | 无 | 95 | 270 |  | 华凯电力工程有限公司
| 10kV只都814线主干052#北分支003#-10kV只都814线主干052#北分支004#导线段 | 13.9594 | 农网 | 裸导线 | 水平 | 县域农村 | 一般设备 | 河北华达线缆有限公司 | 1998-12-01 | LGJ-50 | 县公司 | 10 | 3 | 10kV只都814线主干052#北分支003# |  | 否 | 10kV只都814线主干052#北分支 |  | 黄庄供电所配电班 | 814GYN | 黄庄供电所 | 在运 | 10kV只都814线主干052#北分支004# |  |  | 10kV只都814线 | 县公司 | 无 | 50 | 190 |  | 华凯电力工程有限公司
| 10kV只都814线主干052#北分支004#-10kV只都814线主干052#北分支012#导线段 | 475.4419 | 农网 | 裸导线 | 三角 | 县域农村 | 一般设备 | 河北华达线缆有限公司 | 1998-12-01 | LGJ-50 | 县公司 | 10 | 3 | 10kV只都814线主干052#北分支004# |  | 否 | 10kV只都814线主干052#北分支 |  | 黄庄供电所配电班 | 814GYN | 黄庄供电所 | 在运 | 10kV只都814线主干052#北分支012# |  |  | 10kV只都814线 | 县公司 | 无 | 50 | 190 |  | 华凯电力工程有限公司
| 10kV只都814线主干052#北分支012#-10kV只都814线主干052#北分支015#导线段 | 127.6884 | 农网 | 裸导线 | 三角 | 县域农村 | 一般设备 | 河北华达线缆有限公司 | 1998-12-01 | LGJ-50 | 县公司 | 10 | 3 | 10kV只都814线主干052#北分支012# |  | 否 | 10kV只都814线主干052#北分支 |  | 黄庄供电所配电班 | 814GYN | 黄庄供电所 | 在运 | 10kV只都814线主干052#北分支015# |  |  | 10kV只都814线 | 县公司 | 无 | 50 | 190 |  | 华凯电力工程有限公司
| 10kV只都814线主干052#南分支001#-10kV只都814线主干052#南分支012#导线段 | 635.6201 | 农网 | 架空绝缘线 | 三角 | 县域农村 | 一般设备 | 河北华达线缆有限公司 | 1998-12-01 | LGJ-120 | 县公司 | 10 | 3 | 10kV只都814线主干052#南分支001# |  | 否 | 10kV只都814线主干052#南分支 |  | 黄庄供电所配电班 | 814GYN | 黄庄供电所 | 在运 | 10kV只都814线主干052#南分支001# |  |  | 10kV只都814线 | 县公司 | 无 | 120 | 300 |  | 华凯电力工程有限公司
| 10kV只都814线主干057#分支001#-10kV只都814线主干057#分支010#导线段 | 747.9257 | 农网 | 裸导线 | 三角 | 县域农村 | 一般设备 | 河北华达线缆有限公司 | 1998-12-01 | LGJ-25 | 县公司 | 10 | 3 | 10kV只都814线主干057#分支001# |  | 否 | 10kV只都814线主干057#分支 |  | 黄庄供电所配电班 | 814GYN | 黄庄供电所 | 在运 | 10kV只都814线主干057#分支010# |  |  | 10kV只都814线 | 县公司 | 无 | 25 | 130 |  | 华凯电力工程有限公司
| 10kV只都814线主干057#分支010#-10kV只都814线主干057#分支011#导线段 | 6.4541 | 农网 | 裸导线 | 水平 | 县域农村 | 一般设备 | 河北华达线缆有限公司 | 1998-12-01 | LGJ-25 | 县公司 | 10 | 3 | 10kV只都814线主干057#分支010# |  | 否 | 10kV只都814线主干057#分支 |  | 黄庄供电所配电班 | 814GYN | 黄庄供电所 | 在运 | 10kV只都814线主干057#分支011# |  |  | 10kV只都814线 | 县公司 | 无 | 25 | 130 |  | 华凯电力工程有限公司
| 10kV只都814线主干057#分支011#-10kV只都814线主干057#分支015#导线段 | 279.2903 | 农网 | 架空绝缘线 | 三角 | 县域农村 | 一般设备 | 河北华达线缆有限公司 | 1998-12-01 | LGJ-25 | 县公司 | 10 | 3 | 10kV只都814线主干057#分支011# |  | 否 | 10kV只都814线主干057#分支 |  | 黄庄供电所配电班 | 814GYN | 黄庄供电所 | 在运 | 10kV只都814线主干057#分支015# |  |  | 10kV只都814线 | 县公司 | 无 | 25 | 130 |  | 华凯电力工程有限公司
| 10kV只都814线主干060#分支001#-10kV只都814线主干060#分支008#导线段 | 523.2736 | 农网 | 裸导线 | 三角 | 县域农村 | 一般设备 | 河北华达线缆有限公司 | 1998-12-01 | LGJ-50 | 县公司 | 10 | 3 | 10kV只都814线主干060#分支001# |  | 否 | 10kV只都814线主干060#分支 |  | 黄庄供电所配电班 | 814GYN | 黄庄供电所 | 在运 | 10kV只都814线主干060#分支008# |  |  | 10kV只都814线 | 县公司 | 无 | 50 | 190 |  | 华凯电力工程有限公司
| 10kV只都814线主干060#分支008#-10kV只都814线主干060#分支011#导线段 | 125.0069 | 农网 | 裸导线 | 水平 | 县域农村 | 一般设备 | 河北华达线缆有限公司 | 1998-12-01 | LGJ-35 | 县公司 | 10 | 3 | 10kV只都814线主干060#分支008# |  | 否 | 10kV只都814线主干060#分支 |  | 黄庄供电所配电班 | 814GYN | 黄庄供电所 | 在运 | 10kV只都814线主干060#分支011# |  |  | 10kV只都814线 | 县公司 | 无 | 35 | 160 |  | 华凯电力工程有限公司
| 10kV只都814线主干060#分支011#-10kV只都814线主干060#分支012#导线段 | 3.4488 | 农网 | 裸导线 | 水平 | 县域农村 | 一般设备 | 河北华达线缆有限公司 | 1998-12-01 | LGJ-35 | 县公司 | 10 | 3 | 10kV只都814线主干060#分支011# |  | 否 | 10kV只都814线主干060#分支 |  | 黄庄供电所配电班 | 814GYN | 黄庄供电所 | 在运 | 10kV只都814线主干060#分支012# |  |  | 10kV只都814线 | 县公司 | 无 | 35 | 160 |  | 华凯电力工程有限公司
| 10kV只都814线主干060#分支012#-10kV只都814线主干060#分支017#导线段 | 197.7258 | 农网 | 裸导线 | 三角 | 县域农村 | 一般设备 | 河北华达线缆有限公司 | 1998-12-01 | LGJ-35 | 县公司 | 10 | 3 | 10kV只都814线主干060#分支012# |  | 否 | 10kV只都814线主干060#分支 |  | 黄庄供电所配电班 | 814GYN | 黄庄供电所 | 在运 | 10kV只都814线主干060#分支017# |  |  | 10kV只都814线 | 县公司 | 无 | 35 | 160 |  | 华凯电力工程有限公司
| 10kV只都814线主干065#分支001#-10kV只都814线主干065#分支003#导线段 | 177.7141 | 农网 | 裸导线 | 三角 | 县域农村 | 一般设备 | 河北华达线缆有限公司 | 1998-12-01 | LGJ-35 | 县公司 | 10 | 3 | 10kV只都814线主干065#分支001# |  | 否 | 10kV只都814线主干065#分支 |  | 黄庄供电所配电班 | 814GYN | 黄庄供电所 | 在运 | 10kV只都814线主干065#分支001# |  |  | 10kV只都814线 | 县公司 | 无 | 35 | 160 |  | 华凯电力工程有限公司
| 10kV只都814线主干023#分支006#分支001#-10kV只都814线主干023#分支006#分支001#导线段 | 8.1694 | 农网 | 裸导线 | 水平 | 县域农村 | 一般设备 | 河北华达线缆有限公司 | 1998-12-01 | LGJ-35 | 县公司 | 10 | 3 | 10kV只都814线主干023#分支006#分支001# |  | 否 | 10kV只都814线主干023#分支006#分支 |  | 黄庄供电所配电班 | 814GYN | 黄庄供电所 | 在运 | 10kV只都814线主干023#分支006#分支001# |  |  | 10kV只都814线 | 县公司 | 无 | 35 | 160 |  | 华凯电力工程有限公司
| 10kV只都814线主干023#分支009#分支001#-10kV只都814线主干023#分支009#分支001#导线段 | 21.0382 | 农网 | 裸导线 | 水平 | 县域农村 | 一般设备 | 河北华达线缆有限公司 | 1998-12-01 | LGJ-35 | 县公司 | 10 | 3 | 10kV只都814线主干023#分支009#分支001# |  | 否 | 10kV只都814线主干023#分支009#分支 |  | 黄庄供电所配电班 | 814GYN | 黄庄供电所 | 在运 | 10kV只都814线主干023#分支009#分支001# |  |  | 10kV只都814线 | 县公司 | 无 | 35 | 160 |  | 华凯电力工程有限公司
| 10kV只都814线主干024#分支004#分支001#-10kV只都814线主干024#分支004#分支003#导线段 | 101.4474 | 农网 | 架空绝缘线 | 三角 | 县域农村 | 一般设备 | 河北华达线缆有限公司 | 1998-12-01 | LGJ-35 | 县公司 | 10 | 3 | 10kV只都814线主干024#分支004#分支001# |  | 否 | 10kV只都814线主干024#分支004#分支 |  | 黄庄供电所配电班 | 814GYN | 黄庄供电所 | 在运 | 10kV只都814线主干024#分支004#分支003# |  |  | 10kV只都814线 | 县公司 | 无 | 35 | 160 |  | 华凯电力工程有限公司
| 10kV只都814线主干024#分支006#分支001#-10kV只都814线主干024#分支006#分支004#导线段 | 336.5434 | 农网 | 裸导线 | 三角 | 县域农村 | 一般设备 | 河北华达线缆有限公司 | 1998-12-01 | LGJ-35 | 县公司 | 10 | 3 | 10kV只都814线主干024#分支006#分支001# |  | 否 | 10kV只都814线主干024#分支006#分支 |  | 黄庄供电所配电班 | 814GYN | 黄庄供电所 | 在运 | 10kV只都814线主干024#分支006#分支004# |  |  | 10kV只都814线 | 县公司 | 无 | 35 | 160 |  | 华凯电力工程有限公司
| 10kV只都814线主干024#分支007#分支001#-10kV只都814线主干024#分支007#分支007#导线段 | 267.5184 | 农网 | 架空绝缘线 | 三角 | 县域农村 | 一般设备 | 河北华达线缆有限公司 | 1998-12-01 | LGJ-35 | 县公司 | 10 | 3 | 10kV只都814线主干024#分支007#分支001# |  | 否 | 10kV只都814线主干024#分支007#分支 |  | 黄庄供电所配电班 | 814GYN | 黄庄供电所 | 在运 | 10kV只都814线主干024#分支007#分支007# |  |  | 10kV只都814线 | 县公司 | 无 | 35 | 160 |  | 华凯电力工程有限公司
| 10kV只都814线主干026#分支005#分支001#-10kV只都814线主干026#分支005#分支004#导线段 | 207.6142 | 农网 | 架空绝缘线 | 三角 | 县域农村 | 一般设备 | 河北华达线缆有限公司 | 1998-12-01 | LGJ-35 | 县公司 | 10 | 3 | 10kV只都814线主干026#分支005#分支001# |  | 否 | 10kV只都814线主干026#分支005#分支 |  | 黄庄供电所配电班 | 814GYN | 黄庄供电所 | 在运 | 10kV只都814线主干026#分支005#分支004# |  |  | 10kV只都814线 | 县公司 | 无 | 35 | 160 |  | 华凯电力工程有限公司
| 10kV只都814线主干052#北分支007#分支001#-10kV只都814线主干052#北分支007#分支008#导线段 | 453.8073 | 农网 | 裸导线 | 三角 | 县域农村 | 一般设备 | 河北华达线缆有限公司 | 1998-12-01 | LGJ-35 | 县公司 | 10 | 3 | 10kV只都814线主干052#北分支007#分支001# |  | 否 | 10kV只都814线主干052#北分支007#分支 |  | 黄庄供电所配电班 | 814GYN | 黄庄供电所 | 在运 | 10kV只都814线主干052#北分支007#分支008# |  |  | 10kV只都814线 | 县公司 | 无 | 35 | 160 |  | 华凯电力工程有限公司
| 10kV只都814线主干052#北分支007#分支008#-10kV只都814线主干052#北分支007#分支009#导线段 | 3.9885 | 农网 | 裸导线 | 水平 | 县域农村 | 一般设备 | 河北华达线缆有限公司 | 1998-12-01 | LGJ-35 | 县公司 | 10 | 3 | 10kV只都814线主干052#北分支007#分支008# |  | 否 | 10kV只都814线主干052#北分支007#分支 |  | 黄庄供电所配电班 | 814GYN | 黄庄供电所 | 在运 | 10kV只都814线主干052#北分支007#分支009# |  |  | 10kV只都814线 | 县公司 | 无 | 35 | 160 |  | 华凯电力工程有限公司
| 10kV只都814线主干052#北分支009#分支001#-10kV只都814线主干052#北分支009#分支004#导线段 | 112.963 | 农网 | 裸导线 | 三角 | 县域农村 | 一般设备 | 河北华达线缆有限公司 | 1998-12-01 | LGJ-35 | 县公司 | 10 | 3 | 10kV只都814线主干052#北分支009#分支001# |  | 否 | 10kV只都814线主干052#北分支009#分支 |  | 黄庄供电所配电班 | 814GYN | 黄庄供电所 | 在运 | 10kV只都814线主干052#北分支009#分支004# |  |  | 10kV只都814线 | 县公司 | 无 | 35 | 160 |  | 华凯电力工程有限公司
| 10kV只都814线主干052#北分支009#分支004#-10kV只都814线主干052#北分支009#分支005#导线段 | 6.0776 | 农网 | 裸导线 | 水平 | 县域农村 | 一般设备 | 河北华达线缆有限公司 | 1998-12-01 | LGJ-35 | 县公司 | 10 | 3 | 10kV只都814线主干052#北分支009#分支004# |  | 否 | 10kV只都814线主干052#北分支009#分支 |  | 黄庄供电所配电班 | 814GYN | 黄庄供电所 | 在运 | 10kV只都814线主干052#北分支009#分支005# |  |  | 10kV只都814线 | 县公司 | 无 | 35 | 160 |  | 华凯电力工程有限公司
| 10kV只都814线主干052#北分支011#分支001#-10kV只都814线主干052#北分支011#分支003#导线段 | 116.972 | 农网 | 裸导线 | 水平 | 县域农村 | 一般设备 | 河北华达线缆有限公司 | 1998-12-01 | LGJ-35 | 县公司 | 10 | 3 | 10kV只都814线主干052#北分支011#分支001# |  | 否 | 10kV只都814线主干052#北分支011#分支 |  | 黄庄供电所配电班 | 814GYN | 黄庄供电所 | 在运 | 10kV只都814线主干052#北分支011#分支003# |  |  | 10kV只都814线 | 县公司 | 无 | 35 | 160 |  | 华凯电力工程有限公司
| 10kV只都814线主干057#分支005#分支001#-10kV只都814线主干057#分支005#分支005#导线段 | 313.725 | 农网 | 裸导线 | 三角 | 县域农村 | 一般设备 | 河北华达线缆有限公司 | 1998-12-01 | LGJ-35 | 县公司 | 10 | 3 | 10kV只都814线主干057#分支005#分支001# |  | 否 | 10kV只都814线主干057#分支005#分支 |  | 黄庄供电所配电班 | 814GYN | 黄庄供电所 | 在运 | 10kV只都814线主干057#分支005#分支005# |  |  | 10kV只都814线 | 县公司 | 无 | 35 | 160 |  | 华凯电力工程有限公司
| 10kV只都814线主干057#分支007#分支001#-10kV只都814线主干057#分支007#分支011#导线段 | 734.9292 | 农网 | 裸导线 | 三角 | 县域农村 | 一般设备 | 河北华达线缆有限公司 | 1998-12-01 | LGJ-35 | 县公司 | 10 | 3 | 10kV只都814线主干057#分支007#分支001# |  | 否 | 10kV只都814线主干057#分支007#分支 |  | 黄庄供电所配电班 | 814GYN | 黄庄供电所 | 在运 | 10kV只都814线主干057#分支007#分支011# |  |  | 10kV只都814线 | 县公司 | 无 | 35 | 160 |  | 华凯电力工程有限公司
| 10kV只都814线主干057#分支007#分支011#-10kV只都814线主干057#分支007#分支012#导线段 | 14.3462 | 农网 | 裸导线 | 水平 | 县域农村 | 一般设备 | 河北华达线缆有限公司 | 1998-12-01 | LGJ-35 | 县公司 | 10 | 3 | 10kV只都814线主干057#分支007#分支011# |  | 否 | 10kV只都814线主干057#分支007#分支 |  | 黄庄供电所配电班 | 814GYN | 黄庄供电所 | 在运 | 10kV只都814线主干057#分支007#分支012# |  |  | 10kV只都814线 | 县公司 | 无 | 35 | 160 |  | 华凯电力工程有限公司
| 10kV只都814线主干060#分支012#分支001#-10kV只都814线主干060#分支012#分支003#导线段 | 102.5888 | 农网 | 裸导线 | 三角 | 县域农村 | 一般设备 | 河北华达线缆有限公司 | 1998-12-01 | LGJ-35 | 县公司 | 10 | 3 | 10kV只都814线主干060#分支012#分支001# |  | 否 | 10kV只都814线主干060#分支012#分支 |  | 黄庄供电所配电班 | 814GYN | 黄庄供电所 | 在运 | 10kV只都814线主干060#分支012#分支003# |  |  | 10kV只都814线 | 县公司 | 无 | 35 | 160 |  | 华凯电力工程有限公司
| 10kV只都814线主干024#分支006#分支003#分支001#-10kV只都814线主干024#分支006#分支003#分支001#导线段 | 17.8271 | 农网 | 裸导线 | 水平 | 县域农村 | 一般设备 | 河北华达线缆有限公司 | 1998-12-01 | LGJ-35 | 县公司 | 10 | 3 | 10kV只都814线主干024#分支006#分支003#分支001# |  | 否 | 10kV只都814线主干024#分支006#分支003#分支 |  | 黄庄供电所配电班 | 814GYN | 黄庄供电所 | 在运 | 10kV只都814线主干024#分支006#分支003#分支001# |  |  | 10kV只都814线 | 县公司 | 无 | 35 | 160 |  | 华凯电力工程有限公司
| 10kV只都814线主干024#分支007#分支005#分支001#-10kV只都814线主干024#分支007#分支005#分支001#导线段 | 43.7837 | 农网 | 裸导线 | 水平 | 县域农村 | 一般设备 | 河北华达线缆有限公司 | 1998-12-01 | LGJ-35 | 县公司 | 10 | 3 | 10kV只都814线主干024#分支007#分支005#分支001# |  | 否 | 10kV只都814线主干024#分支007#分支005#分支 |  | 黄庄供电所配电班 | 814GYN | 黄庄供电所 | 在运 | 10kV只都814线主干024#分支007#分支005#分支001# |  |  | 10kV只都814线 | 县公司 | 无 | 35 | 160 |  | 华凯电力工程有限公司
| 10kV只都814线主干052#北分支007#分支006#分支001#-10kV只都814线主干052#北分支007#分支006#分支006#导线段 | 236.4293 | 农网 | 裸导线 | 三角 | 县域农村 | 一般设备 | 河北华达线缆有限公司 | 1998-12-01 | LGJ-35 | 县公司 | 10 | 3 | 10kV只都814线主干052#北分支007#分支006#分支001# |  | 否 | 10kV只都814线主干052#北分支007#分支006#分支 |  | 黄庄供电所配电班 | 814GYN | 黄庄供电所 | 在运 | 10kV只都814线主干052#北分支007#分支006#分支006# |  |  | 10kV只都814线 | 县公司 | 无 | 35 | 160 |  | 华凯电力工程有限公司
| 10kV只都814线主干052#北分支011#分支002#分支001#-10kV只都814线主干052#北分支011#分支002#分支002#导线段 | 13.3935 | 农网 | 裸导线 | 水平 | 县域农村 | 一般设备 | 河北华达线缆有限公司 | 1998-12-01 | LGJ-35 | 县公司 | 10 | 3 | 10kV只都814线主干052#北分支011#分支002#分支001# |  | 否 | 10kV只都814线主干052#北分支011#分支002#分支 |  | 黄庄供电所配电班 | 814GYN | 黄庄供电所 | 在运 | 10kV只都814线主干052#北分支011#分支002#分支002# |  |  | 10kV只都814线 | 县公司 | 无 | 35 | 160 |  | 华凯电力工程有限公司
| 10kV只都814线主干057#分支007#分支004#分支001#-10kV只都814线主干057#分支007#分支004#分支001#导线段 | 20.4932 | 农网 | 裸导线 | 水平 | 县域农村 | 一般设备 | 河北华达线缆有限公司 | 1998-12-01 | LGJ-35 | 县公司 | 10 | 3 | 10kV只都814线主干057#分支007#分支004#分支001# |  | 否 | 10kV只都814线主干057#分支007#分支004#分支 |  | 黄庄供电所配电班 | 814GYN | 黄庄供电所 | 在运 | 10kV只都814线主干057#分支007#分支004#分支001# |  |  | 10kV只都814线 | 县公司 | 无 | 35 | 160 |  | 华凯电力工程有限公司

## 运行杆塔
!杆塔ID | !设备名称 | !城网/农网 | !档距(m) | !地区特征 | !杆高(m) | !杆塔编号 | !杆塔材质 | !杆塔性质 | !设备重要性 | !生产厂家 | !是否高低压同杆架设 | !投运日期 | !型号 | *产权归属 | *电压等级(kV) | *是否代维 | *所属线路 | *所属线路ID | *维护班组 | *运行单位 | *运行状态 | *资产性质 | 备注 | 基础型式 | 接地电阻(Ω) | 拉线数量(条) | 施工单位 | 是否终端 | 同杆架设回路数 | 主线ID | 主线名称 | 转角度数 | 转角方向 | 资产编号
| 10kV只都814线主干001# | 农网 | 0 | 县域农村 | 10 | 001# | 水泥杆 | 直线 | 一般设备 | 清苑水泥制品厂 | 否 | 1998-12-01 | φ150×10m | 局属 | 10 | 否 | 10kV只都814线主干 |  | 黄庄供电所配电班 | 黄庄供电所 | 在运 | 县公司 |  | 直埋 | 3.6 | 1 | 华凯电力工程有限公司 | 否 | 1 |  | 10kV只都814线
| 10kV只都814线主干002# | 农网 | 59.9996 | 县域农村 | 10 | 002# | 水泥杆 | 直线 | 一般设备 | 清苑水泥制品厂 | 否 | 1998-12-01 | φ150×10m | 局属 | 10 | 否 | 10kV只都814线主干 |  | 黄庄供电所配电班 | 黄庄供电所 | 在运 | 县公司 |  | 直埋 | 3.6 | 0 | 华凯电力工程有限公司 | 否 | 1 |  | 10kV只都814线
| 10kV只都814线主干003# | 农网 | 63.6943 | 县域农村 | 10 | 003# | 水泥杆 | 直线 | 一般设备 | 清苑水泥制品厂 | 否 | 1998-12-01 | φ150×10m | 局属 | 10 | 否 | 10kV只都814线主干 |  | 黄庄供电所配电班 | 黄庄供电所 | 在运 | 县公司 |  | 直埋 | 3.6 | 0 | 华凯电力工程有限公司 | 否 | 1 |  | 10kV只都814线
| 10kV只都814线主干004# | 农网 | 65.4598 | 县域农村 | 12 | 004# | 水泥杆 | 直线 | 一般设备 | 清苑水泥制品厂 | 否 | 1998-12-01 | φ190×12m | 局属 | 10 | 否 | 10kV只都814线主干 |  | 黄庄供电所配电班 | 黄庄供电所 | 在运 | 县公司 |  | 直埋 | 3.6 | 0 | 华凯电力工程有限公司 | 否 | 1 |  | 10kV只都814线
| 10kV只都814线主干005# | 农网 | 73.8566 | 县域农村 | 12 | 005# | 水泥杆 | 直线 | 一般设备 | 清苑水泥制品厂 | 否 | 1998-12-01 | φ190×12m | 局属 | 10 | 否 | 10kV只都814线主干 |  | 黄庄供电所配电班 | 黄庄供电所 | 在运 | 县公司 |  | 直埋 | 3.6 | 0 | 华凯电力工程有限公司 | 否 | 1 |  | 10kV只都814线
| 10kV只都814线主干006# | 农网 | 59.7084 | 县域农村 | 12 | 006# | 水泥杆 | 直线 | 一般设备 | 清苑水泥制品厂 | 否 | 1998-12-01 | φ190×12m | 局属 | 10 | 否 | 10kV只都814线主干 |  | 黄庄供电所配电班 | 黄庄供电所 | 在运 | 县公司 |  | 直埋 | 3.6 | 0 | 华凯电力工程有限公司 | 否 | 1 |  | 10kV只都814线
| 10kV只都814线主干007# | 农网 | 63.7265 | 县域农村 | 12 | 007# | 水泥杆 | 直线 | 一般设备 | 清苑水泥制品厂 | 否 | 1998-12-01 | φ190×12m | 局属 | 10 | 否 | 10kV只都814线主干 |  | 黄庄供电所配电班 | 黄庄供电所 | 在运 | 县公司 |  | 直埋 | 3.6 | 0 | 华凯电力工程有限公司 | 否 | 1 |  | 10kV只都814线
| 10kV只都814线主干008# | 农网 | 66.3493 | 县域农村 | 12 | 008# | 水泥杆 | 直线 | 一般设备 | 清苑水泥制品厂 | 否 | 1998-12-01 | φ190×12m | 局属 | 10 | 否 | 10kV只都814线主干 |  | 黄庄供电所配电班 | 黄庄供电所 | 在运 | 县公司 |  | 直埋 | 3.6 | 0 | 华凯电力工程有限公司 | 否 | 1 |  | 10kV只都814线
| 10kV只都814线主干009# | 农网 | 69.7358 | 县域农村 | 12 | 009# | 水泥杆 | 直线 | 一般设备 | 清苑水泥制品厂 | 否 | 1998-12-01 | φ190×12m | 局属 | 10 | 否 | 10kV只都814线主干 |  | 黄庄供电所配电班 | 黄庄供电所 | 在运 | 县公司 |  | 直埋 | 3.6 | 0 | 华凯电力工程有限公司 | 否 | 1 |  | 10kV只都814线
| 10kV只都814线主干010# | 农网 | 62.6434 | 县域农村 | 12 | 010# | 水泥杆 | 直线 | 一般设备 | 清苑水泥制品厂 | 是 | 1998-12-01 | φ190×12m | 局属 | 10 | 否 | 10kV只都814线主干 |  | 黄庄供电所配电班 | 黄庄供电所 | 在运 | 县公司 |  | 直埋 | 3.6 | 0 | 华凯电力工程有限公司 | 否 | 1 |  | 10kV只都814线
| 10kV只都814线主干011# | 农网 | 50.0862 | 县域农村 | 12 | 011# | 水泥杆 | 直线 | 一般设备 | 清苑水泥制品厂 | 否 | 1998-12-01 | φ190×12m | 局属 | 10 | 否 | 10kV只都814线主干 |  | 黄庄供电所配电班 | 黄庄供电所 | 在运 | 县公司 |  | 直埋 | 3.6 | 0 | 华凯电力工程有限公司 | 否 | 1 |  | 10kV只都814线
| 10kV只都814线主干012# | 农网 | 84.9629 | 县域农村 | 10 | 012# | 水泥杆 | 直线 | 一般设备 | 清苑水泥制品厂 | 否 | 1998-12-01 | φ150×10m | 局属 | 10 | 否 | 10kV只都814线主干 |  | 黄庄供电所配电班 | 黄庄供电所 | 在运 | 县公司 |  | 直埋 | 3.6 | 0 | 华凯电力工程有限公司 | 否 | 1 |  | 10kV只都814线
| 10kV只都814线主干013# | 农网 | 67.5728 | 县域农村 | 10 | 013# | 水泥杆 | 直线 | 一般设备 | 清苑水泥制品厂 | 否 | 1998-12-01 | φ150×10m | 局属 | 10 | 否 | 10kV只都814线主干 |  | 黄庄供电所配电班 | 黄庄供电所 | 在运 | 县公司 |  | 直埋 | 3.6 | 0 | 华凯电力工程有限公司 | 否 | 1 |  | 10kV只都814线
| 10kV只都814线主干014# | 农网 | 68.2411 | 县域农村 | 10 | 014# | 水泥杆 | 直线 | 一般设备 | 清苑水泥制品厂 | 否 | 1998-12-01 | φ150×10m | 局属 | 10 | 否 | 10kV只都814线主干 |  | 黄庄供电所配电班 | 黄庄供电所 | 在运 | 县公司 |  | 直埋 | 3.6 | 0 | 华凯电力工程有限公司 | 否 | 1 |  | 10kV只都814线
| 10kV只都814线主干015# | 农网 | 68.7742 | 县域农村 | 10 | 015# | 水泥杆 | 直线 | 一般设备 | 清苑水泥制品厂 | 否 | 1998-12-01 | φ150×10m | 局属 | 10 | 否 | 10kV只都814线主干 |  | 黄庄供电所配电班 | 黄庄供电所 | 在运 | 县公司 |  | 直埋 | 3.6 | 0 | 华凯电力工程有限公司 | 否 | 1 |  | 10kV只都814线
| 10kV只都814线主干016# | 农网 | 61.658 | 县域农村 | 10 | 016# | 水泥杆 | 耐张 | 一般设备 | 清苑水泥制品厂 | 否 | 1998-12-01 | φ150×10m | 局属 | 10 | 否 | 10kV只都814线主干 |  | 黄庄供电所配电班 | 黄庄供电所 | 在运 | 县公司 |  | 直埋 | 3.6 | 2 | 华凯电力工程有限公司 | 否 | 1 |  | 10kV只都814线
| 10kV只都814线主干017# | 农网 | 72.8578 | 县域农村 | 10 | 017# | 水泥杆 | 直线 | 一般设备 | 清苑水泥制品厂 | 否 | 1998-12-01 | φ150×10m | 局属 | 10 | 否 | 10kV只都814线主干 |  | 黄庄供电所配电班 | 黄庄供电所 | 在运 | 县公司 |  | 直埋 | 3.6 | 0 | 华凯电力工程有限公司 | 否 | 1 |  | 10kV只都814线
| 10kV只都814线主干018# | 农网 | 82.4855 | 县域农村 | 10 | 018# | 水泥杆 | 直线 | 一般设备 | 清苑水泥制品厂 | 否 | 1998-12-01 | φ150×10m | 局属 | 10 | 否 | 10kV只都814线主干 |  | 黄庄供电所配电班 | 黄庄供电所 | 在运 | 县公司 |  | 直埋 | 3.6 | 0 | 华凯电力工程有限公司 | 否 | 1 |  | 10kV只都814线
| 10kV只都814线主干019# | 农网 | 81.489 | 县域农村 | 10 | 019# | 水泥杆 | 直线 | 一般设备 | 清苑水泥制品厂 | 否 | 1998-12-01 | φ150×10m | 局属 | 10 | 否 | 10kV只都814线主干 |  | 黄庄供电所配电班 | 黄庄供电所 | 在运 | 县公司 |  | 直埋 | 3.6 | 0 | 华凯电力工程有限公司 | 否 | 1 |  | 10kV只都814线
| 10kV只都814线主干020# | 农网 | 80.3793 | 县域农村 | 10 | 020# | 水泥杆 | 直线 | 一般设备 | 清苑水泥制品厂 | 否 | 1998-12-01 | φ150×10m | 局属 | 10 | 否 | 10kV只都814线主干 |  | 黄庄供电所配电班 | 黄庄供电所 | 在运 | 县公司 |  | 直埋 | 3.6 | 0 | 华凯电力工程有限公司 | 否 | 1 |  | 10kV只都814线
| 10kV只都814线主干021# | 农网 | 77.7608 | 县域农村 | 10 | 021# | 水泥杆 | 直线 | 一般设备 | 清苑水泥制品厂 | 否 | 1998-12-01 | φ150×10m | 局属 | 10 | 否 | 10kV只都814线主干 |  | 黄庄供电所配电班 | 黄庄供电所 | 在运 | 县公司 |  | 直埋 | 3.6 | 0 | 华凯电力工程有限公司 | 否 | 1 |  | 10kV只都814线
| 10kV只都814线主干022# | 农网 | 4.1713 | 县域农村 | 10 | 022# | 水泥杆 | 直线 | 一般设备 | 清苑水泥制品厂 | 否 | 1998-12-01 | φ150×10m | 局属 | 10 | 否 | 10kV只都814线主干 |  | 黄庄供电所配电班 | 黄庄供电所 | 在运 | 县公司 |  | 直埋 | 3.6 | 3 | 华凯电力工程有限公司 | 否 | 1 |  | 10kV只都814线
| 10kV只都814线主干023# | 农网 | 36.2342 | 县域农村 | 10 | 023# | 水泥杆 | 直线 | 一般设备 | 清苑水泥制品厂 | 否 | 1998-12-01 | φ150×10m | 局属 | 10 | 否 | 10kV只都814线主干 |  | 黄庄供电所配电班 | 黄庄供电所 | 在运 | 县公司 |  | 直埋 | 3.6 | 1 | 华凯电力工程有限公司 | 否 | 1 |  | 10kV只都814线
| 10kV只都814线主干024# | 农网 | 70.993 | 县域农村 | 10 | 024# | 水泥杆 | 直线 | 一般设备 | 清苑水泥制品厂 | 否 | 1998-12-01 | φ150×10m | 局属 | 10 | 否 | 10kV只都814线主干 |  | 黄庄供电所配电班 | 黄庄供电所 | 在运 | 县公司 |  | 直埋 | 3.6 | 1 | 华凯电力工程有限公司 | 否 | 1 |  | 10kV只都814线
| 10kV只都814线主干025# | 农网 | 58.359 | 县域农村 | 10 | 025# | 水泥杆 | 直线 | 一般设备 | 清苑水泥制品厂 | 否 | 1998-12-01 | φ150×10m | 局属 | 10 | 否 | 10kV只都814线主干 |  | 黄庄供电所配电班 | 黄庄供电所 | 在运 | 县公司 |  | 直埋 | 3.6 | 0 | 华凯电力工程有限公司 | 否 | 1 |  | 10kV只都814线
| 10kV只都814线主干026# | 农网 | 82.9571 | 县域农村 | 10 | 026# | 水泥杆 | 直线 | 一般设备 | 清苑水泥制品厂 | 否 | 1998-12-01 | φ150×10m | 局属 | 10 | 否 | 10kV只都814线主干 |  | 黄庄供电所配电班 | 黄庄供电所 | 在运 | 县公司 |  | 直埋 | 3.6 | 1 | 华凯电力工程有限公司 | 否 | 1 |  | 10kV只都814线
| 10kV只都814线主干027# | 农网 | 83.0008 | 县域农村 | 10 | 027# | 水泥杆 | 直线 | 一般设备 | 清苑水泥制品厂 | 否 | 1998-12-01 | φ150×10m | 局属 | 10 | 否 | 10kV只都814线主干 |  | 黄庄供电所配电班 | 黄庄供电所 | 在运 | 县公司 |  | 直埋 | 3.6 | 0 | 华凯电力工程有限公司 | 否 | 1 |  | 10kV只都814线
| 10kV只都814线主干028# | 农网 | 79.9754 | 县域农村 | 10 | 028# | 水泥杆 | 直线 | 一般设备 | 清苑水泥制品厂 | 否 | 1998-12-01 | φ150×10m | 局属 | 10 | 否 | 10kV只都814线主干 |  | 黄庄供电所配电班 | 黄庄供电所 | 在运 | 县公司 |  | 直埋 | 3.6 | 0 | 华凯电力工程有限公司 | 否 | 1 |  | 10kV只都814线
| 10kV只都814线主干029# | 农网 | 80.7501 | 县域农村 | 10 | 029# | 水泥杆 | 直线 | 一般设备 | 清苑水泥制品厂 | 否 | 1998-12-01 | φ150×10m | 局属 | 10 | 否 | 10kV只都814线主干 |  | 黄庄供电所配电班 | 黄庄供电所 | 在运 | 县公司 |  | 直埋 | 3.6 | 0 | 华凯电力工程有限公司 | 否 | 1 |  | 10kV只都814线
| 10kV只都814线主干030# | 农网 | 78.788 | 县域农村 | 10 | 030# | 水泥杆 | 直线 | 一般设备 | 清苑水泥制品厂 | 否 | 1998-12-01 | φ150×10m | 局属 | 10 | 否 | 10kV只都814线主干 |  | 黄庄供电所配电班 | 黄庄供电所 | 在运 | 县公司 |  | 直埋 | 3.6 | 0 | 华凯电力工程有限公司 | 否 | 1 |  | 10kV只都814线
| 10kV只都814线主干031# | 农网 | 85.3825 | 县域农村 | 10 | 031# | 水泥杆 | 直线 | 一般设备 | 清苑水泥制品厂 | 否 | 1998-12-01 | φ150×10m | 局属 | 10 | 否 | 10kV只都814线主干 |  | 黄庄供电所配电班 | 黄庄供电所 | 在运 | 县公司 |  | 直埋 | 3.6 | 0 | 华凯电力工程有限公司 | 否 | 1 |  | 10kV只都814线
| 10kV只都814线主干032# | 农网 | 81.0689 | 县域农村 | 10 | 032# | 水泥杆 | 直线 | 一般设备 | 清苑水泥制品厂 | 否 | 1998-12-01 | φ150×10m | 局属 | 10 | 否 | 10kV只都814线主干 |  | 黄庄供电所配电班 | 黄庄供电所 | 在运 | 县公司 |  | 直埋 | 3.6 | 0 | 华凯电力工程有限公司 | 否 | 1 |  | 10kV只都814线
| 10kV只都814线主干033# | 农网 | 81.1412 | 县域农村 | 10 | 033# | 水泥杆 | 直线 | 一般设备 | 清苑水泥制品厂 | 否 | 1998-12-01 | φ150×10m | 局属 | 10 | 否 | 10kV只都814线主干 |  | 黄庄供电所配电班 | 黄庄供电所 | 在运 | 县公司 |  | 直埋 | 3.6 | 0 | 华凯电力工程有限公司 | 否 | 1 |  | 10kV只都814线
| 10kV只都814线主干034# | 农网 | 82.5261 | 县域农村 | 10 | 034# | 水泥杆 | 直线 | 一般设备 | 清苑水泥制品厂 | 否 | 1998-12-01 | φ150×10m | 局属 | 10 | 否 | 10kV只都814线主干 |  | 黄庄供电所配电班 | 黄庄供电所 | 在运 | 县公司 |  | 直埋 | 3.6 | 0 | 华凯电力工程有限公司 | 否 | 1 |  | 10kV只都814线
| 10kV只都814线主干035# | 农网 | 29.9998 | 县域农村 | 10 | 035# | 水泥杆 | 直线 | 一般设备 | 清苑水泥制品厂 | 否 | 1998-12-01 | φ150×10m | 局属 | 10 | 否 | 10kV只都814线主干 |  | 黄庄供电所配电班 | 黄庄供电所 | 在运 | 县公司 |  | 直埋 | 3.6 | 1 | 华凯电力工程有限公司 | 否 | 1 |  | 10kV只都814线
| 10kV只都814线主干036# | 农网 | 17.9743 | 县域农村 | 10 | 036# | 水泥杆 | 直线 | 一般设备 | 清苑水泥制品厂 | 否 | 1998-12-01 | φ150×10m | 局属 | 10 | 否 | 10kV只都814线主干 |  | 黄庄供电所配电班 | 黄庄供电所 | 在运 | 县公司 |  | 直埋 | 3.6 | 2 | 华凯电力工程有限公司 | 否 | 1 |  | 10kV只都814线
| 10kV只都814线主干037# | 农网 | 88.1582 | 县域农村 | 10 | 037# | 水泥杆 | 直线 | 一般设备 | 清苑水泥制品厂 | 否 | 1998-12-01 | φ150×10m | 局属 | 10 | 否 | 10kV只都814线主干 |  | 黄庄供电所配电班 | 黄庄供电所 | 在运 | 县公司 |  | 直埋 | 3.6 | 0 | 华凯电力工程有限公司 | 否 | 1 |  | 10kV只都814线
| 10kV只都814线主干038# | 农网 | 87.1631 | 县域农村 | 10 | 038# | 水泥杆 | 直线 | 一般设备 | 清苑水泥制品厂 | 否 | 1998-12-01 | φ150×10m | 局属 | 10 | 否 | 10kV只都814线主干 |  | 黄庄供电所配电班 | 黄庄供电所 | 在运 | 县公司 |  | 直埋 | 3.6 | 0 | 华凯电力工程有限公司 | 否 | 1 |  | 10kV只都814线
| 10kV只都814线主干039# | 农网 | 87.7595 | 县域农村 | 10 | 039# | 水泥杆 | 直线 | 一般设备 | 清苑水泥制品厂 | 否 | 1998-12-01 | φ150×10m | 局属 | 10 | 否 | 10kV只都814线主干 |  | 黄庄供电所配电班 | 黄庄供电所 | 在运 | 县公司 |  | 直埋 | 3.6 | 0 | 华凯电力工程有限公司 | 否 | 1 |  | 10kV只都814线
| 10kV只都814线主干040# | 农网 | 86.9844 | 县域农村 | 10 | 040# | 水泥杆 | 直线 | 一般设备 | 清苑水泥制品厂 | 否 | 1998-12-01 | φ150×10m | 局属 | 10 | 否 | 10kV只都814线主干 |  | 黄庄供电所配电班 | 黄庄供电所 | 在运 | 县公司 |  | 直埋 | 3.6 | 0 | 华凯电力工程有限公司 | 否 | 1 |  | 10kV只都814线
| 10kV只都814线主干040+1# | 农网 | 60.6415 | 县域农村 | 12 | 040+1# | 水泥杆 | 直线 | 一般设备 | 清苑水泥制品厂 | 否 | 1998-12-01 | φ190×12m | 局属 | 10 | 否 | 10kV只都814线主干 |  | 黄庄供电所配电班 | 黄庄供电所 | 在运 | 县公司 |  | 直埋 | 3.6 | 1 | 华凯电力工程有限公司 | 否 | 1 |  | 10kV只都814线
| 10kV只都814线主干041# | 农网 | 11.2856 | 县域农村 | 10 | 041# | 水泥杆 | 直线 | 一般设备 | 清苑水泥制品厂 | 否 | 1998-12-01 | φ150×10m | 局属 | 10 | 否 | 10kV只都814线主干 |  | 黄庄供电所配电班 | 黄庄供电所 | 在运 | 县公司 |  | 直埋 | 3.6 | 0 | 华凯电力工程有限公司 | 否 | 1 |  | 10kV只都814线
| 10kV只都814线主干042# | 农网 | 92.0689 | 县域农村 | 10 | 042# | 水泥杆 | 直线 | 一般设备 | 清苑水泥制品厂 | 否 | 1998-12-01 | φ150×10m | 局属 | 10 | 否 | 10kV只都814线主干 |  | 黄庄供电所配电班 | 黄庄供电所 | 在运 | 县公司 |  | 直埋 | 3.6 | 0 | 华凯电力工程有限公司 | 否 | 1 |  | 10kV只都814线
| 10kV只都814线主干043# | 农网 | 77.0435 | 县域农村 | 10 | 043# | 水泥杆 | 直线 | 一般设备 | 清苑水泥制品厂 | 否 | 1998-12-01 | φ150×10m | 局属 | 10 | 否 | 10kV只都814线主干 |  | 黄庄供电所配电班 | 黄庄供电所 | 在运 | 县公司 |  | 直埋 | 3.6 | 0 | 华凯电力工程有限公司 | 否 | 1 |  | 10kV只都814线
| 10kV只都814线主干043+1# | 农网 | 4.2685 | 县域农村 | 12 | 043+1# | 水泥杆 | 直线 | 一般设备 | 清苑水泥制品厂 | 否 | 1998-12-01 | φ190×12m | 局属 | 10 | 否 | 10kV只都814线主干 |  | 黄庄供电所配电班 | 黄庄供电所 | 在运 | 县公司 |  | 直埋 | 3.6 | 1 | 华凯电力工程有限公司 | 否 | 1 |  | 10kV只都814线
| 10kV只都814线主干044# | 农网 | 12.1627 | 县域农村 | 10 | 044# | 水泥杆 | 直线 | 一般设备 | 清苑水泥制品厂 | 否 | 1998-12-01 | φ150×10m | 局属 | 10 | 否 | 10kV只都814线主干 |  | 黄庄供电所配电班 | 黄庄供电所 | 在运 | 县公司 |  | 直埋 | 3.6 | 1 | 华凯电力工程有限公司 | 否 | 1 |  | 10kV只都814线
| 10kV只都814线主干045# | 农网 | 4.3806 | 县域农村 | 10 | 045# | 水泥杆 | 直线 | 一般设备 | 清苑水泥制品厂 | 否 | 1998-12-01 | φ150×10m | 局属 | 10 | 否 | 10kV只都814线主干 |  | 黄庄供电所配电班 | 黄庄供电所 | 在运 | 县公司 |  | 直埋 | 3.6 | 0 | 华凯电力工程有限公司 | 否 | 1 |  | 10kV只都814线
| 10kV只都814线主干046# | 农网 | 93.5531 | 县域农村 | 10 | 046# | 水泥杆 | 直线 | 一般设备 | 清苑水泥制品厂 | 否 | 1998-12-01 | φ150×10m | 局属 | 10 | 否 | 10kV只都814线主干 |  | 黄庄供电所配电班 | 黄庄供电所 | 在运 | 县公司 |  | 直埋 | 3.6 | 0 | 华凯电力工程有限公司 | 否 | 1 |  | 10kV只都814线
| 10kV只都814线主干047# | 农网 | 92.471 | 县域农村 | 10 | 047# | 水泥杆 | 直线 | 一般设备 | 清苑水泥制品厂 | 否 | 1998-12-01 | φ150×10m | 局属 | 10 | 否 | 10kV只都814线主干 |  | 黄庄供电所配电班 | 黄庄供电所 | 在运 | 县公司 |  | 直埋 | 3.6 | 0 | 华凯电力工程有限公司 | 否 | 1 |  | 10kV只都814线
| 10kV只都814线主干047+1# | 农网 | 23.0015 | 县域农村 | 12 | 047+1# | 水泥杆 | 直线 | 一般设备 | 清苑水泥制品厂 | 否 | 1998-12-01 | φ190×12m | 局属 | 10 | 否 | 10kV只都814线主干 |  | 黄庄供电所配电班 | 黄庄供电所 | 在运 | 县公司 |  | 直埋 | 3.6 | 1 | 华凯电力工程有限公司 | 否 | 1 |  | 10kV只都814线
| 10kV只都814线主干048# | 农网 | 72.6641 | 县域农村 | 10 | 048# | 水泥杆 | 直线 | 一般设备 | 清苑水泥制品厂 | 是 | 1998-12-01 | φ150×10m | 局属 | 10 | 否 | 10kV只都814线主干 |  | 黄庄供电所配电班 | 黄庄供电所 | 在运 | 县公司 |  | 直埋 | 3.6 | 0 | 华凯电力工程有限公司 | 否 | 1 |  | 10kV只都814线
| 10kV只都814线主干049# | 农网 | 94.3917 | 县域农村 | 10 | 049# | 水泥杆 | 直线 | 一般设备 | 清苑水泥制品厂 | 否 | 1998-12-01 | φ150×10m | 局属 | 10 | 否 | 10kV只都814线主干 |  | 黄庄供电所配电班 | 黄庄供电所 | 在运 | 县公司 |  | 直埋 | 3.6 | 0 | 华凯电力工程有限公司 | 否 | 1 |  | 10kV只都814线
| 10kV只都814线主干050# | 农网 | 104.4327 | 县域农村 | 10 | 050# | 水泥杆 | 直线 | 一般设备 | 清苑水泥制品厂 | 否 | 1998-12-01 | φ150×10m | 局属 | 10 | 否 | 10kV只都814线主干 |  | 黄庄供电所配电班 | 黄庄供电所 | 在运 | 县公司 |  | 直埋 | 3.6 | 0 | 华凯电力工程有限公司 | 否 | 1 |  | 10kV只都814线
| 10kV只都814线主干051# | 农网 | 54.4343 | 县域农村 | 10 | 051# | 水泥杆 | 直线 | 一般设备 | 清苑水泥制品厂 | 否 | 1998-12-01 | φ150×10m | 局属 | 10 | 否 | 10kV只都814线主干 |  | 黄庄供电所配电班 | 黄庄供电所 | 在运 | 县公司 |  | 直埋 | 3.6 | 0 | 华凯电力工程有限公司 | 否 | 1 |  | 10kV只都814线
| 10kV只都814线主干051+1# | 农网 | 3.1495 | 县域农村 | 10 | 051+1# | 水泥杆 | 直线 | 一般设备 | 清苑水泥制品厂 | 否 | 1998-12-01 | φ150×10m | 局属 | 10 | 否 | 10kV只都814线主干 |  | 黄庄供电所配电班 | 黄庄供电所 | 在运 | 县公司 |  | 直埋 | 3.6 | 0 | 华凯电力工程有限公司 | 否 | 1 |  | 10kV只都814线
| 10kV只都814线主干052# | 农网 | 7.9072 | 县域农村 | 10 | 052# | 水泥杆 | 直线 | 一般设备 | 清苑水泥制品厂 | 是 | 1998-12-01 | φ150×10m | 局属 | 10 | 否 | 10kV只都814线主干 |  | 黄庄供电所配电班 | 黄庄供电所 | 在运 | 县公司 |  | 直埋 | 3.6 | 1 | 华凯电力工程有限公司 | 否 | 1 |  | 10kV只都814线
| 10kV只都814线主干053# | 农网 | 19.9412 | 县域农村 | 10 | 053# | 水泥杆 | 直线 | 一般设备 | 清苑水泥制品厂 | 否 | 1998-12-01 | φ150×10m | 局属 | 10 | 否 | 10kV只都814线主干 |  | 黄庄供电所配电班 | 黄庄供电所 | 在运 | 县公司 |  | 直埋 | 3.6 | 0 | 华凯电力工程有限公司 | 否 | 1 |  | 10kV只都814线
| 10kV只都814线主干054# | 农网 | 96.1421 | 县域农村 | 10 | 054# | 水泥杆 | 直线 | 一般设备 | 清苑水泥制品厂 | 否 | 1998-12-01 | φ150×10m | 局属 | 10 | 否 | 10kV只都814线主干 |  | 黄庄供电所配电班 | 黄庄供电所 | 在运 | 县公司 |  | 直埋 | 3.6 | 0 | 华凯电力工程有限公司 | 否 | 1 |  | 10kV只都814线
| 10kV只都814线主干055# | 农网 | 97.2538 | 县域农村 | 10 | 055# | 水泥杆 | 直线 | 一般设备 | 清苑水泥制品厂 | 是 | 1998-12-01 | φ150×10m | 局属 | 10 | 否 | 10kV只都814线主干 |  | 黄庄供电所配电班 | 黄庄供电所 | 在运 | 县公司 |  | 直埋 | 3.6 | 0 | 华凯电力工程有限公司 | 否 | 1 |  | 10kV只都814线
| 10kV只都814线主干056# | 农网 | 93.0711 | 县域农村 | 10 | 056# | 水泥杆 | 直线 | 一般设备 | 清苑水泥制品厂 | 是 | 1998-12-01 | φ150×10m | 局属 | 10 | 否 | 10kV只都814线主干 |  | 黄庄供电所配电班 | 黄庄供电所 | 在运 | 县公司 |  | 直埋 | 3.6 | 0 | 华凯电力工程有限公司 | 否 | 1 |  | 10kV只都814线
| 10kV只都814线主干057# | 农网 | 10.2938 | 县域农村 | 10 | 057# | 水泥杆 | 直线 | 一般设备 | 清苑水泥制品厂 | 否 | 1998-12-01 | φ150×10m | 局属 | 10 | 否 | 10kV只都814线主干 |  | 黄庄供电所配电班 | 黄庄供电所 | 在运 | 县公司 |  | 直埋 | 3.6 | 2 | 华凯电力工程有限公司 | 否 | 1 |  | 10kV只都814线
| 10kV只都814线主干058# | 农网 | 82.317 | 县域农村 | 10 | 058# | 水泥杆 | 直线 | 一般设备 | 清苑水泥制品厂 | 否 | 1998-12-01 | φ150×10m | 局属 | 10 | 否 | 10kV只都814线主干 |  | 黄庄供电所配电班 | 黄庄供电所 | 在运 | 县公司 |  | 直埋 | 3.6 | 0 | 华凯电力工程有限公司 | 否 | 1 |  | 10kV只都814线
| 10kV只都814线主干059# | 农网 | 76.3283 | 县域农村 | 10 | 059# | 水泥杆 | 直线 | 一般设备 | 清苑水泥制品厂 | 否 | 1998-12-01 | φ150×10m | 局属 | 10 | 否 | 10kV只都814线主干 |  | 黄庄供电所配电班 | 黄庄供电所 | 在运 | 县公司 |  | 直埋 | 3.6 | 0 | 华凯电力工程有限公司 | 否 | 1 |  | 10kV只都814线
| 10kV只都814线主干060# | 农网 | 63.9547 | 县域农村 | 10 | 060# | 水泥杆 | 直线 | 一般设备 | 清苑水泥制品厂 | 否 | 1998-12-01 | φ150×10m | 局属 | 10 | 否 | 10kV只都814线主干 |  | 黄庄供电所配电班 | 黄庄供电所 | 在运 | 县公司 |  | 直埋 | 3.6 | 1 | 华凯电力工程有限公司 | 否 | 1 |  | 10kV只都814线
| 10kV只都814线主干060+1# | 农网 | 19.2824 | 县域农村 | 10 | 060+1# | 水泥杆 | 直线 | 一般设备 | 清苑水泥制品厂 | 否 | 1998-12-01 | φ150×10m | 局属 | 10 | 否 | 10kV只都814线主干 |  | 黄庄供电所配电班 | 黄庄供电所 | 在运 | 县公司 |  | 直埋 | 3.6 | 0 | 华凯电力工程有限公司 | 否 | 1 |  | 10kV只都814线
| 10kV只都814线主干061# | 农网 | 78.3632 | 县域农村 | 10 | 061# | 水泥杆 | 直线 | 一般设备 | 清苑水泥制品厂 | 否 | 1998-12-01 | φ150×10m | 局属 | 10 | 否 | 10kV只都814线主干 |  | 黄庄供电所配电班 | 黄庄供电所 | 在运 | 县公司 |  | 直埋 | 3.6 | 0 | 华凯电力工程有限公司 | 否 | 1 |  | 10kV只都814线
| 10kV只都814线主干062# | 农网 | 80.1407 | 县域农村 | 10 | 062# | 水泥杆 | 直线 | 一般设备 | 清苑水泥制品厂 | 否 | 1998-12-01 | φ150×10m | 局属 | 10 | 否 | 10kV只都814线主干 |  | 黄庄供电所配电班 | 黄庄供电所 | 在运 | 县公司 |  | 直埋 | 3.6 | 0 | 华凯电力工程有限公司 | 否 | 1 |  | 10kV只都814线
| 10kV只都814线主干063# | 农网 | 80.4431 | 县域农村 | 10 | 063# | 水泥杆 | 直线 | 一般设备 | 清苑水泥制品厂 | 否 | 1998-12-01 | φ150×10m | 局属 | 10 | 否 | 10kV只都814线主干 |  | 黄庄供电所配电班 | 黄庄供电所 | 在运 | 县公司 |  | 直埋 | 3.6 | 0 | 华凯电力工程有限公司 | 否 | 1 |  | 10kV只都814线
| 10kV只都814线主干064# | 农网 | 81.9275 | 县域农村 | 10 | 064# | 水泥杆 | 直线 | 一般设备 | 清苑水泥制品厂 | 否 | 1998-12-01 | φ150×10m | 局属 | 10 | 否 | 10kV只都814线主干 |  | 黄庄供电所配电班 | 黄庄供电所 | 在运 | 县公司 |  | 直埋 | 3.6 | 0 | 华凯电力工程有限公司 | 否 | 1 |  | 10kV只都814线
| 10kV只都814线主干065# | 农网 | 76.6194 | 县域农村 | 10 | 065# | 水泥杆 | 直线 | 一般设备 | 清苑水泥制品厂 | 否 | 1998-12-01 | φ150×10m | 局属 | 10 | 否 | 10kV只都814线主干 |  | 黄庄供电所配电班 | 黄庄供电所 | 在运 | 县公司 |  | 直埋 | 3.6 | 0 | 华凯电力工程有限公司 | 否 | 1 |  | 10kV只都814线
| 10kV只都814线主干066# | 农网 | 76.5321 | 县域农村 | 10 | 066# | 水泥杆 | 直线 | 一般设备 | 清苑水泥制品厂 | 否 | 1998-12-01 | φ150×10m | 局属 | 10 | 否 | 10kV只都814线主干 |  | 黄庄供电所配电班 | 黄庄供电所 | 在运 | 县公司 |  | 直埋 | 3.6 | 0 | 华凯电力工程有限公司 | 否 | 1 |  | 10kV只都814线
| 10kV只都814线主干067# | 农网 | 81.9616 | 县域农村 | 10 | 067# | 水泥杆 | 直线 | 一般设备 | 清苑水泥制品厂 | 否 | 1998-12-01 | φ150×10m | 局属 | 10 | 否 | 10kV只都814线主干 |  | 黄庄供电所配电班 | 黄庄供电所 | 在运 | 县公司 |  | 直埋 | 3.6 | 0 | 华凯电力工程有限公司 | 否 | 1 |  | 10kV只都814线
| 10kV只都814线主干068# | 农网 | 76.4169 | 县域农村 | 10 | 068# | 水泥杆 | 直线 | 一般设备 | 清苑水泥制品厂 | 否 | 1998-12-01 | φ150×10m | 局属 | 10 | 否 | 10kV只都814线主干 |  | 黄庄供电所配电班 | 黄庄供电所 | 在运 | 县公司 |  | 直埋 | 3.6 | 0 | 华凯电力工程有限公司 | 否 | 1 |  | 10kV只都814线
| 10kV只都814线主干069# | 农网 | 75.7381 | 县域农村 | 10 | 069# | 水泥杆 | 直线 | 一般设备 | 清苑水泥制品厂 | 否 | 1998-12-01 | φ150×10m | 局属 | 10 | 否 | 10kV只都814线主干 |  | 黄庄供电所配电班 | 黄庄供电所 | 在运 | 县公司 |  | 直埋 | 3.6 | 0 | 华凯电力工程有限公司 | 否 | 1 |  | 10kV只都814线
| 10kV只都814线主干070# | 农网 | 77.3062 | 县域农村 | 10 | 070# | 水泥杆 | 终端 | 一般设备 | 清苑水泥制品厂 | 否 | 1998-12-01 | φ150×10m | 局属 | 10 | 否 | 10kV只都814线主干 |  | 黄庄供电所配电班 | 黄庄供电所 | 在运 | 县公司 |  | 直埋 | 3.6 | 1 | 华凯电力工程有限公司 | 是 | 2 |  | 10kV只都814线
| 10kV只都814线主干001#分支001# | 农网 | 64.1331 | 县域农村 | 10 | 001# | 水泥杆 | 直线 | 一般设备 | 清苑水泥制品厂 | 否 | 1998-12-01 | φ150×10m | 局属 | 10 | 否 | 10kV只都814线主干001#分支 |  | 黄庄供电所配电班 | 黄庄供电所 | 在运 | 县公司 |  | 直埋 | 3.6 | 0 | 华凯电力工程有限公司 | 否 | 1 |  | 10kV只都814线
| 10kV只都814线主干001#分支002# | 农网 | 4.0626 | 县域农村 | 10 | 002# | 水泥杆 | 终端 | 一般设备 | 清苑水泥制品厂 | 否 | 1998-12-01 | φ150×10m | 局属 | 10 | 否 | 10kV只都814线主干001#分支 |  | 黄庄供电所配电班 | 黄庄供电所 | 在运 | 县公司 |  | 直埋 | 3.6 | 0 | 华凯电力工程有限公司 | 是 | 1 |  | 10kV只都814线
| 10kV只都814线主干023#分支001# | 农网 | 97.5524 | 县域农村 | 10 | 001# | 水泥杆 | 直线 | 一般设备 | 清苑水泥制品厂 | 否 | 1998-12-01 | φ150×10m | 局属 | 10 | 否 | 10kV只都814线主干023#分支 |  | 黄庄供电所配电班 | 黄庄供电所 | 在运 | 县公司 |  | 直埋 | 3.6 | 0 | 华凯电力工程有限公司 | 否 | 1 |  | 10kV只都814线
| 10kV只都814线主干023#分支002# | 农网 | 99.886 | 县域农村 | 10 | 002# | 水泥杆 | 直线 | 一般设备 | 清苑水泥制品厂 | 否 | 1998-12-01 | φ150×10m | 局属 | 10 | 否 | 10kV只都814线主干023#分支 |  | 黄庄供电所配电班 | 黄庄供电所 | 在运 | 县公司 |  | 直埋 | 3.6 | 0 | 华凯电力工程有限公司 | 否 | 1 |  | 10kV只都814线
| 10kV只都814线主干023#分支003# | 农网 | 97.2573 | 县域农村 | 10 | 003# | 水泥杆 | 直线 | 一般设备 | 清苑水泥制品厂 | 否 | 1998-12-01 | φ150×10m | 局属 | 10 | 否 | 10kV只都814线主干023#分支 |  | 黄庄供电所配电班 | 黄庄供电所 | 在运 | 县公司 |  | 直埋 | 3.6 | 0 | 华凯电力工程有限公司 | 否 | 1 |  | 10kV只都814线
| 10kV只都814线主干023#分支004# | 农网 | 31.9859 | 县域农村 | 10 | 004# | 水泥杆 | 耐张 | 一般设备 | 清苑水泥制品厂 | 否 | 1998-12-01 | φ150×10m | 局属 | 10 | 否 | 10kV只都814线主干023#分支 |  | 黄庄供电所配电班 | 黄庄供电所 | 在运 | 县公司 |  | 直埋 | 3.6 | 1 | 华凯电力工程有限公司 | 否 | 1 |  | 10kV只都814线
| 10kV只都814线主干023#分支005# | 农网 | 41.5851 | 县域农村 | 10 | 005# | 水泥杆 | 耐张 | 一般设备 | 清苑水泥制品厂 | 否 | 1998-12-01 | φ150×10m | 局属 | 10 | 否 | 10kV只都814线主干023#分支 |  | 黄庄供电所配电班 | 黄庄供电所 | 在运 | 县公司 |  | 直埋 | 3.6 | 1 | 华凯电力工程有限公司 | 否 | 1 |  | 10kV只都814线
| 10kV只都814线主干023#分支006# | 农网 | 84.7406 | 县域农村 | 12 | 006# | 水泥杆 | 直线 | 一般设备 | 清苑水泥制品厂 | 是 | 1998-12-01 | φ190×12m | 局属 | 10 | 否 | 10kV只都814线主干023#分支 |  | 黄庄供电所配电班 | 黄庄供电所 | 在运 | 县公司 |  | 直埋 | 3.6 | 0 | 华凯电力工程有限公司 | 否 | 1 |  | 10kV只都814线
| 10kV只都814线主干023#分支007# | 农网 | 24.8456 | 县域农村 | 10 | 007# | 水泥杆 | 直线 | 一般设备 | 清苑水泥制品厂 | 是 | 1998-12-01 | φ150×10m | 局属 | 10 | 否 | 10kV只都814线主干023#分支 |  | 黄庄供电所配电班 | 黄庄供电所 | 在运 | 县公司 |  | 直埋 | 3.6 | 0 | 华凯电力工程有限公司 | 否 | 1 |  | 10kV只都814线
| 10kV只都814线主干023#分支008# | 农网 | 48.7658 | 县域农村 | 10 | 008# | 水泥杆 | 耐张 | 一般设备 | 清苑水泥制品厂 | 是 | 1998-12-01 | φ150×10m | 局属 | 10 | 否 | 10kV只都814线主干023#分支 |  | 黄庄供电所配电班 | 黄庄供电所 | 在运 | 县公司 |  | 直埋 | 3.6 | 0 | 华凯电力工程有限公司 | 否 | 1 |  | 10kV只都814线
| 10kV只都814线主干023#分支009# | 农网 | 5.9839 | 县域农村 | 12 | 009# | 水泥杆 | 耐张 | 一般设备 | 清苑水泥制品厂 | 是 | 1998-12-01 | φ190×12m | 局属 | 10 | 否 | 10kV只都814线主干023#分支 |  | 黄庄供电所配电班 | 黄庄供电所 | 在运 | 县公司 |  | 直埋 | 3.6 | 1 | 华凯电力工程有限公司 | 否 | 1 |  | 10kV只都814线
| 10kV只都814线主干023#分支010# | 农网 | 60.3724 | 县域农村 | 10 | 010# | 水泥杆 | 直线 | 一般设备 | 清苑水泥制品厂 | 是 | 1998-12-01 | φ150×10m | 局属 | 10 | 否 | 10kV只都814线主干023#分支 |  | 黄庄供电所配电班 | 黄庄供电所 | 在运 | 县公司 |  | 直埋 | 3.6 | 0 | 华凯电力工程有限公司 | 否 | 1 |  | 10kV只都814线
| 10kV只都814线主干023#分支011# | 农网 | 7.4733 | 县域农村 | 10 | 011# | 水泥杆 | 直线 | 一般设备 | 清苑水泥制品厂 | 是 | 1998-12-01 | φ150×10m | 局属 | 10 | 否 | 10kV只都814线主干023#分支 |  | 黄庄供电所配电班 | 黄庄供电所 | 在运 | 县公司 |  | 直埋 | 3.6 | 0 | 华凯电力工程有限公司 | 否 | 1 |  | 10kV只都814线
| 10kV只都814线主干023#分支012# | 农网 | 60.518 | 县域农村 | 10 | 012# | 水泥杆 | 直线 | 一般设备 | 清苑水泥制品厂 | 是 | 1998-12-01 | φ150×10m | 局属 | 10 | 否 | 10kV只都814线主干023#分支 |  | 黄庄供电所配电班 | 黄庄供电所 | 在运 | 县公司 |  | 直埋 | 3.6 | 0 | 华凯电力工程有限公司 | 否 | 1 |  | 10kV只都814线
| 10kV只都814线主干023#分支013# | 农网 | 67.2804 | 县域农村 | 10 | 013# | 水泥杆 | 直线 | 一般设备 | 清苑水泥制品厂 | 是 | 1998-12-01 | φ150×10m | 局属 | 10 | 否 | 10kV只都814线主干023#分支 |  | 黄庄供电所配电班 | 黄庄供电所 | 在运 | 县公司 |  | 直埋 | 3.6 | 0 | 华凯电力工程有限公司 | 否 | 1 |  | 10kV只都814线
| 10kV只都814线主干023#分支014# | 农网 | 62.4429 | 县域农村 | 10 | 014# | 水泥杆 | 直线 | 一般设备 | 清苑水泥制品厂 | 是 | 1998-12-01 | φ150×10m | 局属 | 10 | 否 | 10kV只都814线主干023#分支 |  | 黄庄供电所配电班 | 黄庄供电所 | 在运 | 县公司 |  | 直埋 | 3.6 | 0 | 华凯电力工程有限公司 | 否 | 1 |  | 10kV只都814线
| 10kV只都814线主干023#分支015# | 农网 | 2.2571 | 县域农村 | 10 | 015# | 水泥杆 | 直线 | 一般设备 | 清苑水泥制品厂 | 是 | 1998-12-01 | φ150×10m | 局属 | 10 | 否 | 10kV只都814线主干023#分支 |  | 黄庄供电所配电班 | 黄庄供电所 | 在运 | 县公司 |  | 直埋 | 3.6 | 0 | 华凯电力工程有限公司 | 否 | 1 |  | 10kV只都814线
| 10kV只都814线主干023#分支016# | 农网 | 55.8413 | 县域农村 | 10 | 016# | 水泥杆 | 直线 | 一般设备 | 清苑水泥制品厂 | 是 | 1998-12-01 | φ150×10m | 局属 | 10 | 否 | 10kV只都814线主干023#分支 |  | 黄庄供电所配电班 | 黄庄供电所 | 在运 | 县公司 |  | 直埋 | 3.6 | 0 | 华凯电力工程有限公司 | 否 | 1 |  | 10kV只都814线
| 10kV只都814线主干023#分支017# | 农网 | 65.421 | 县域农村 | 10 | 017# | 水泥杆 | 直线 | 一般设备 | 清苑水泥制品厂 | 是 | 1998-12-01 | φ150×10m | 局属 | 10 | 否 | 10kV只都814线主干023#分支 |  | 黄庄供电所配电班 | 黄庄供电所 | 在运 | 县公司 |  | 直埋 | 3.6 | 0 | 华凯电力工程有限公司 | 否 | 1 |  | 10kV只都814线
| 10kV只都814线主干023#分支018# | 农网 | 41.8072 | 县域农村 | 10 | 018# | 水泥杆 | 直线 | 一般设备 | 清苑水泥制品厂 | 是 | 1998-12-01 | φ150×10m | 局属 | 10 | 否 | 10kV只都814线主干023#分支 |  | 黄庄供电所配电班 | 黄庄供电所 | 在运 | 县公司 |  | 直埋 | 3.6 | 0 | 华凯电力工程有限公司 | 否 | 1 |  | 10kV只都814线
| 10kV只都814线主干023#分支019# | 农网 | 49.6337 | 县域农村 | 10 | 019# | 水泥杆 | 直线 | 一般设备 | 清苑水泥制品厂 | 是 | 1998-12-01 | φ150×10m | 局属 | 10 | 否 | 10kV只都814线主干023#分支 |  | 黄庄供电所配电班 | 黄庄供电所 | 在运 | 县公司 |  | 直埋 | 3.6 | 0 | 华凯电力工程有限公司 | 否 | 1 |  | 10kV只都814线
| 10kV只都814线主干023#分支020# | 农网 | 5.2354 | 县域农村 | 10 | 020# | 水泥杆 | 终端 | 一般设备 | 清苑水泥制品厂 | 否 | 1998-12-01 | φ150×10m | 局属 | 10 | 否 | 10kV只都814线主干023#分支 |  | 黄庄供电所配电班 | 黄庄供电所 | 在运 | 县公司 |  | 直埋 | 3.6 | 1 | 华凯电力工程有限公司 | 是 | 1 |  | 10kV只都814线
| 10kV只都814线主干024#分支001# | 农网 | 97.8567 | 县域农村 | 10 | 001# | 水泥杆 | 直线 | 一般设备 | 清苑水泥制品厂 | 否 | 1998-12-01 | φ150×10m | 局属 | 10 | 否 | 10kV只都814线主干024#分支 |  | 黄庄供电所配电班 | 黄庄供电所 | 在运 | 县公司 |  | 直埋 | 3.6 | 0 | 华凯电力工程有限公司 | 否 | 1 |  | 10kV只都814线
| 10kV只都814线主干024#分支002# | 农网 | 96.8716 | 县域农村 | 10 | 002# | 水泥杆 | 直线 | 一般设备 | 清苑水泥制品厂 | 否 | 1998-12-01 | φ150×10m | 局属 | 10 | 否 | 10kV只都814线主干024#分支 |  | 黄庄供电所配电班 | 黄庄供电所 | 在运 | 县公司 |  | 直埋 | 3.6 | 0 | 华凯电力工程有限公司 | 否 | 1 |  | 10kV只都814线
| 10kV只都814线主干024#分支003# | 农网 | 94.8155 | 县域农村 | 10 | 003# | 水泥杆 | 直线 | 一般设备 | 清苑水泥制品厂 | 否 | 1998-12-01 | φ150×10m | 局属 | 10 | 否 | 10kV只都814线主干024#分支 |  | 黄庄供电所配电班 | 黄庄供电所 | 在运 | 县公司 |  | 直埋 | 3.6 | 0 | 华凯电力工程有限公司 | 否 | 1 |  | 10kV只都814线
| 10kV只都814线主干024#分支004# | 农网 | 98.1161 | 县域农村 | 12 | 004# | 水泥杆 | 直线 | 一般设备 | 清苑水泥制品厂 | 否 | 1998-12-01 | φ190×12m | 局属 | 10 | 否 | 10kV只都814线主干024#分支 |  | 黄庄供电所配电班 | 黄庄供电所 | 在运 | 县公司 |  | 直埋 | 3.6 | 1 | 华凯电力工程有限公司 | 否 | 1 |  | 10kV只都814线
| 10kV只都814线主干024#分支005# | 农网 | 91.7241 | 县域农村 | 10 | 005# | 水泥杆 | 直线 | 一般设备 | 清苑水泥制品厂 | 否 | 1998-12-01 | φ150×10m | 局属 | 10 | 否 | 10kV只都814线主干024#分支 |  | 黄庄供电所配电班 | 黄庄供电所 | 在运 | 县公司 |  | 直埋 | 3.6 | 0 | 华凯电力工程有限公司 | 否 | 1 |  | 10kV只都814线
| 10kV只都814线主干024#分支006# | 农网 | 97.2125 | 县域农村 | 10 | 006# | 水泥杆 | 直线 | 一般设备 | 清苑水泥制品厂 | 否 | 1998-12-01 | φ150×10m | 局属 | 10 | 否 | 10kV只都814线主干024#分支 |  | 黄庄供电所配电班 | 黄庄供电所 | 在运 | 县公司 |  | 直埋 | 3.6 | 1 | 华凯电力工程有限公司 | 否 | 1 |  | 10kV只都814线
| 10kV只都814线主干024#分支007# | 农网 | 60.1764 | 县域农村 | 10 | 007# | 水泥杆 | 直线 | 一般设备 | 清苑水泥制品厂 | 否 | 1998-12-01 | φ150×10m | 局属 | 10 | 否 | 10kV只都814线主干024#分支 |  | 黄庄供电所配电班 | 黄庄供电所 | 在运 | 县公司 |  | 直埋 | 3.6 | 1 | 华凯电力工程有限公司 | 否 | 1 |  | 10kV只都814线
| 10kV只都814线主干024#分支008# | 农网 | 31.9648 | 县域农村 | 10 | 008# | 水泥杆 | 直线 | 一般设备 | 清苑水泥制品厂 | 否 | 1998-12-01 | φ150×10m | 局属 | 10 | 否 | 10kV只都814线主干024#分支 |  | 黄庄供电所配电班 | 黄庄供电所 | 在运 | 县公司 |  | 直埋 | 3.6 | 0 | 华凯电力工程有限公司 | 否 | 1 |  | 10kV只都814线
| 10kV只都814线主干024#分支009# | 农网 | 95.773 | 县域农村 | 10 | 009# | 水泥杆 | 直线 | 一般设备 | 清苑水泥制品厂 | 否 | 1998-12-01 | φ150×10m | 局属 | 10 | 否 | 10kV只都814线主干024#分支 |  | 黄庄供电所配电班 | 黄庄供电所 | 在运 | 县公司 |  | 直埋 | 3.6 | 0 | 华凯电力工程有限公司 | 否 | 1 |  | 10kV只都814线
| 10kV只都814线主干024#分支010# | 农网 | 89.6347 | 县域农村 | 10 | 010# | 水泥杆 | 直线 | 一般设备 | 清苑水泥制品厂 | 否 | 1998-12-01 | φ150×10m | 局属 | 10 | 否 | 10kV只都814线主干024#分支 |  | 黄庄供电所配电班 | 黄庄供电所 | 在运 | 县公司 |  | 直埋 | 3.6 | 0 | 华凯电力工程有限公司 | 否 | 1 |  | 10kV只都814线
| 10kV只都814线主干024#分支011# | 农网 | 98.7276 | 县域农村 | 10 | 011# | 水泥杆 | 终端 | 一般设备 | 清苑水泥制品厂 | 否 | 1998-12-01 | φ150×10m | 局属 | 10 | 否 | 10kV只都814线主干024#分支 |  | 黄庄供电所配电班 | 黄庄供电所 | 在运 | 县公司 |  | 直埋 | 3.6 | 1 | 华凯电力工程有限公司 | 是 | 1 |  | 10kV只都814线
| 10kV只都814线主干026#分支001# | 农网 | 82.0178 | 县域农村 | 10 | 001# | 水泥杆 | 直线 | 一般设备 | 清苑水泥制品厂 | 否 | 1998-12-01 | φ150×10m | 局属 | 10 | 否 | 10kV只都814线主干026#分支 |  | 黄庄供电所配电班 | 黄庄供电所 | 在运 | 县公司 |  | 直埋 | 3.6 | 0 | 华凯电力工程有限公司 | 否 | 1 |  | 10kV只都814线
| 10kV只都814线主干026#分支002# | 农网 | 82.1901 | 县域农村 | 10 | 002# | 水泥杆 | 直线 | 一般设备 | 清苑水泥制品厂 | 否 | 1998-12-01 | φ150×10m | 局属 | 10 | 否 | 10kV只都814线主干026#分支 |  | 黄庄供电所配电班 | 黄庄供电所 | 在运 | 县公司 |  | 直埋 | 3.6 | 0 | 华凯电力工程有限公司 | 否 | 1 |  | 10kV只都814线
| 10kV只都814线主干026#分支003# | 农网 | 83.6898 | 县域农村 | 10 | 003# | 水泥杆 | 直线 | 一般设备 | 清苑水泥制品厂 | 否 | 1998-12-01 | φ150×10m | 局属 | 10 | 否 | 10kV只都814线主干026#分支 |  | 黄庄供电所配电班 | 黄庄供电所 | 在运 | 县公司 |  | 直埋 | 3.6 | 0 | 华凯电力工程有限公司 | 否 | 1 |  | 10kV只都814线
| 10kV只都814线主干026#分支004# | 农网 | 82.157 | 县域农村 | 10 | 004# | 水泥杆 | 直线 | 一般设备 | 清苑水泥制品厂 | 否 | 1998-12-01 | φ150×10m | 局属 | 10 | 否 | 10kV只都814线主干026#分支 |  | 黄庄供电所配电班 | 黄庄供电所 | 在运 | 县公司 |  | 直埋 | 3.6 | 0 | 华凯电力工程有限公司 | 否 | 1 |  | 10kV只都814线
| 10kV只都814线主干026#分支005# | 农网 | 70.9852 | 县域农村 | 10 | 005# | 水泥杆 | 直线 | 一般设备 | 清苑水泥制品厂 | 否 | 1998-12-01 | φ150×10m | 局属 | 10 | 否 | 10kV只都814线主干026#分支 |  | 黄庄供电所配电班 | 黄庄供电所 | 在运 | 县公司 |  | 直埋 | 3.6 | 1 | 华凯电力工程有限公司 | 否 | 1 |  | 10kV只都814线
| 10kV只都814线主干026#分支006# | 农网 | 3.862 | 县域农村 | 10 | 006# | 水泥杆 | 直线 | 一般设备 | 清苑水泥制品厂 | 否 | 1998-12-01 | φ150×10m | 局属 | 10 | 否 | 10kV只都814线主干026#分支 |  | 黄庄供电所配电班 | 黄庄供电所 | 在运 | 县公司 |  | 直埋 | 3.6 | 0 | 华凯电力工程有限公司 | 否 | 1 |  | 10kV只都814线
| 10kV只都814线主干026#分支007# | 农网 | 60.3421 | 县域农村 | 10 | 007# | 水泥杆 | 直线 | 一般设备 | 清苑水泥制品厂 | 否 | 1998-12-01 | φ150×10m | 局属 | 10 | 否 | 10kV只都814线主干026#分支 |  | 黄庄供电所配电班 | 黄庄供电所 | 在运 | 县公司 |  | 直埋 | 3.6 | 0 | 华凯电力工程有限公司 | 否 | 1 |  | 10kV只都814线
| 10kV只都814线主干026#分支008# | 农网 | 24.7704 | 县域农村 | 10 | 008# | 水泥杆 | 终端 | 一般设备 | 清苑水泥制品厂 | 否 | 1998-12-01 | φ150×10m | 局属 | 10 | 否 | 10kV只都814线主干026#分支 |  | 黄庄供电所配电班 | 黄庄供电所 | 在运 | 县公司 |  | 直埋 | 3.6 | 1 | 华凯电力工程有限公司 | 是 | 1 |  | 10kV只都814线
| 10kV只都814线主干029#分支001# | 农网 | 77.0004 | 县域农村 | 10 | 001# | 水泥杆 | 直线 | 一般设备 | 清苑水泥制品厂 | 否 | 1998-12-01 | φ150×10m | 局属 | 10 | 否 | 10kV只都814线主干029#分支 |  | 黄庄供电所配电班 | 黄庄供电所 | 在运 | 县公司 |  | 直埋 | 3.6 | 0 | 华凯电力工程有限公司 | 否 | 1 |  | 10kV只都814线
| 10kV只都814线主干029#分支002# | 农网 | 1.4333 | 县域农村 | 10 | 002# | 水泥杆 | 直线 | 一般设备 | 清苑水泥制品厂 | 否 | 1998-12-01 | φ150×10m | 局属 | 10 | 否 | 10kV只都814线主干029#分支 |  | 黄庄供电所配电班 | 黄庄供电所 | 在运 | 县公司 |  | 直埋 | 3.6 | 0 | 华凯电力工程有限公司 | 否 | 1 |  | 10kV只都814线
| 10kV只都814线主干029#分支003# | 农网 | 82.7881 | 县域农村 | 10 | 003# | 水泥杆 | 直线 | 一般设备 | 清苑水泥制品厂 | 是 | 1998-12-01 | φ150×10m | 局属 | 10 | 否 | 10kV只都814线主干029#分支 |  | 黄庄供电所配电班 | 黄庄供电所 | 在运 | 县公司 |  | 直埋 | 3.6 | 0 | 华凯电力工程有限公司 | 否 | 1 |  | 10kV只都814线
| 10kV只都814线主干029#分支004# | 农网 | 59.7606 | 县域农村 | 10 | 004# | 水泥杆 | 终端 | 一般设备 | 清苑水泥制品厂 | 是 | 1998-12-01 | φ150×10m | 局属 | 10 | 否 | 10kV只都814线主干029#分支 |  | 黄庄供电所配电班 | 黄庄供电所 | 在运 | 县公司 |  | 直埋 | 3.6 | 0 | 华凯电力工程有限公司 | 是 | 1 |  | 10kV只都814线
| 10kV只都814线主干035#分支001# | 农网 | 57.5428 | 县域农村 | 10 | 001# | 水泥杆 | 直线 | 一般设备 | 清苑水泥制品厂 | 否 | 1998-12-01 | φ150×10m | 局属 | 10 | 否 | 10kV只都814线主干035#分支 |  | 黄庄供电所配电班 | 黄庄供电所 | 在运 | 县公司 |  | 直埋 | 3.6 | 0 | 华凯电力工程有限公司 | 否 | 1 |  | 10kV只都814线
| 10kV只都814线主干035#分支002# | 农网 | 76.2862 | 县域农村 | 10 | 002# | 水泥杆 | 直线 | 一般设备 | 清苑水泥制品厂 | 否 | 1998-12-01 | φ150×10m | 局属 | 10 | 否 | 10kV只都814线主干035#分支 |  | 黄庄供电所配电班 | 黄庄供电所 | 在运 | 县公司 |  | 直埋 | 3.6 | 0 | 华凯电力工程有限公司 | 否 | 1 |  | 10kV只都814线
| 10kV只都814线主干035#分支003# | 农网 | 66.0302 | 县域农村 | 10 | 003# | 水泥杆 | 直线 | 一般设备 | 清苑水泥制品厂 | 否 | 1998-12-01 | φ150×10m | 局属 | 10 | 否 | 10kV只都814线主干035#分支 |  | 黄庄供电所配电班 | 黄庄供电所 | 在运 | 县公司 |  | 直埋 | 3.6 | 0 | 华凯电力工程有限公司 | 否 | 1 |  | 10kV只都814线
| 10kV只都814线主干035#分支004# | 农网 | 73.8932 | 县域农村 | 10 | 004# | 水泥杆 | 直线 | 一般设备 | 清苑水泥制品厂 | 否 | 1998-12-01 | φ150×10m | 局属 | 10 | 否 | 10kV只都814线主干035#分支 |  | 黄庄供电所配电班 | 黄庄供电所 | 在运 | 县公司 |  | 直埋 | 3.6 | 0 | 华凯电力工程有限公司 | 否 | 1 |  | 10kV只都814线
| 10kV只都814线主干035#分支005# | 农网 | 24.1652 | 县域农村 | 10 | 005# | 水泥杆 | 耐张 | 一般设备 | 清苑水泥制品厂 | 否 | 1998-12-01 | φ150×10m | 局属 | 10 | 否 | 10kV只都814线主干035#分支 |  | 黄庄供电所配电班 | 黄庄供电所 | 在运 | 县公司 |  | 直埋 | 3.6 | 1 | 华凯电力工程有限公司 | 否 | 1 |  | 10kV只都814线
| 10kV只都814线主干035#分支006# | 农网 | 51.1671 | 县域农村 | 10 | 006# | 水泥杆 | 终端 | 一般设备 | 清苑水泥制品厂 | 否 | 1998-12-01 | φ150×10m | 局属 | 10 | 否 | 10kV只都814线主干035#分支 |  | 黄庄供电所配电班 | 黄庄供电所 | 在运 | 县公司 |  | 直埋 | 3.6 | 1 | 华凯电力工程有限公司 | 是 | 1 |  | 10kV只都814线
| 10kV只都814线主干036#分支001# | 农网 | 32.6943 | 县域农村 | 10 | 001# | 水泥杆 | 直线 | 一般设备 | 清苑水泥制品厂 | 否 | 1998-12-01 | φ150×10m | 局属 | 10 | 否 | 10kV只都814线主干036#分支 |  | 黄庄供电所配电班 | 黄庄供电所 | 在运 | 县公司 |  | 直埋 | 3.6 | 1 | 华凯电力工程有限公司 | 否 | 1 |  | 10kV只都814线
| 10kV只都814线主干036#分支002# | 农网 | 82.8775 | 县域农村 | 10 | 002# | 水泥杆 | 直线 | 一般设备 | 清苑水泥制品厂 | 否 | 1998-12-01 | φ150×10m | 局属 | 10 | 否 | 10kV只都814线主干036#分支 |  | 黄庄供电所配电班 | 黄庄供电所 | 在运 | 县公司 |  | 直埋 | 3.6 | 0 | 华凯电力工程有限公司 | 否 | 1 |  | 10kV只都814线
| 10kV只都814线主干036#分支003# | 农网 | 80.4689 | 县域农村 | 10 | 003# | 水泥杆 | 终端 | 一般设备 | 清苑水泥制品厂 | 否 | 1998-12-01 | φ150×10m | 局属 | 10 | 否 | 10kV只都814线主干036#分支 |  | 黄庄供电所配电班 | 黄庄供电所 | 在运 | 县公司 |  | 直埋 | 3.6 | 1 | 华凯电力工程有限公司 | 是 | 1 |  | 10kV只都814线
| 10kV只都814线主干040+1#分支001# | 农网 | 20.7262 | 县域农村 | 12 | 001# | 水泥杆 | 直线 | 一般设备 | 清苑水泥制品厂 | 否 | 1998-12-01 | φ190×12m | 局属 | 10 | 否 | 10kV只都814线主干040+1#分支 |  | 黄庄供电所配电班 | 黄庄供电所 | 在运 | 县公司 |  | 直埋 | 3.6 | 1 | 华凯电力工程有限公司 | 否 | 1 |  | 10kV只都814线
| 10kV只都814线主干040+1#分支002# | 农网 | 59.3629 | 县域农村 | 12 | 002# | 水泥杆 | 直线 | 一般设备 | 清苑水泥制品厂 | 是 | 1998-12-01 | φ190×12m | 局属 | 10 | 否 | 10kV只都814线主干040+1#分支 |  | 黄庄供电所配电班 | 黄庄供电所 | 在运 | 县公司 |  | 直埋 | 3.6 | 0 | 华凯电力工程有限公司 | 否 | 1 |  | 10kV只都814线
| 10kV只都814线主干040+1#分支003# | 农网 | 43.5186 | 县域农村 | 12 | 003# | 水泥杆 | 直线 | 一般设备 | 清苑水泥制品厂 | 是 | 1998-12-01 | φ190×12m | 局属 | 10 | 否 | 10kV只都814线主干040+1#分支 |  | 黄庄供电所配电班 | 黄庄供电所 | 在运 | 县公司 |  | 直埋 | 3.6 | 0 | 华凯电力工程有限公司 | 否 | 1 |  | 10kV只都814线
| 10kV只都814线主干040+1#分支004# | 农网 | 59.4806 | 县域农村 | 12 | 004# | 水泥杆 | 终端 | 一般设备 | 清苑水泥制品厂 | 是 | 1998-12-01 | φ190×12m | 局属 | 10 | 否 | 10kV只都814线主干040+1#分支 |  | 黄庄供电所配电班 | 黄庄供电所 | 在运 | 县公司 |  | 直埋 | 3.6 | 1 | 华凯电力工程有限公司 | 是 | 1 |  | 10kV只都814线
| 10kV只都814线主干043+1#分支001# | 农网 | 52.8024 | 县域农村 | 12 | 001# | 水泥杆 | 直线 | 一般设备 | 清苑水泥制品厂 | 否 | 1998-12-01 | φ190×12m | 局属 | 10 | 否 | 10kV只都814线主干043+1#分支 |  | 黄庄供电所配电班 | 黄庄供电所 | 在运 | 县公司 |  | 直埋 | 3.6 | 0 | 华凯电力工程有限公司 | 否 | 1 |  | 10kV只都814线
| 10kV只都814线主干043+1#分支002# | 农网 | 52.2969 | 县域农村 | 12 | 002# | 水泥杆 | 直线 | 一般设备 | 清苑水泥制品厂 | 否 | 1998-12-01 | φ190×12m | 局属 | 10 | 否 | 10kV只都814线主干043+1#分支 |  | 黄庄供电所配电班 | 黄庄供电所 | 在运 | 县公司 |  | 直埋 | 3.6 | 0 | 华凯电力工程有限公司 | 否 | 1 |  | 10kV只都814线
| 10kV只都814线主干043+1#分支003# | 农网 | 49.7791 | 县域农村 | 12 | 003# | 水泥杆 | 直线 | 一般设备 | 清苑水泥制品厂 | 否 | 1998-12-01 | φ190×12m | 局属 | 10 | 否 | 10kV只都814线主干043+1#分支 |  | 黄庄供电所配电班 | 黄庄供电所 | 在运 | 县公司 |  | 直埋 | 3.6 | 0 | 华凯电力工程有限公司 | 否 | 1 |  | 10kV只都814线
| 10kV只都814线主干043+1#分支004# | 农网 | 56.1968 | 县域农村 | 12 | 004# | 水泥杆 | 直线 | 一般设备 | 清苑水泥制品厂 | 否 | 1998-12-01 | φ190×12m | 局属 | 10 | 否 | 10kV只都814线主干043+1#分支 |  | 黄庄供电所配电班 | 黄庄供电所 | 在运 | 县公司 |  | 直埋 | 3.6 | 0 | 华凯电力工程有限公司 | 否 | 1 |  | 10kV只都814线
| 10kV只都814线主干043+1#分支005# | 农网 | 51.4287 | 县域农村 | 12 | 005# | 水泥杆 | 直线 | 一般设备 | 清苑水泥制品厂 | 否 | 1998-12-01 | φ190×12m | 局属 | 10 | 否 | 10kV只都814线主干043+1#分支 |  | 黄庄供电所配电班 | 黄庄供电所 | 在运 | 县公司 |  | 直埋 | 3.6 | 0 | 华凯电力工程有限公司 | 否 | 1 |  | 10kV只都814线
| 10kV只都814线主干043+1#分支006# | 农网 | 3.8726 | 县域农村 | 12 | 006# | 水泥杆 | 终端 | 一般设备 | 清苑水泥制品厂 | 否 | 1998-12-01 | φ190×12m | 局属 | 10 | 否 | 10kV只都814线主干043+1#分支 |  | 黄庄供电所配电班 | 黄庄供电所 | 在运 | 县公司 |  | 直埋 | 3.6 | 1 | 华凯电力工程有限公司 | 是 | 1 |  | 10kV只都814线
| 10kV只都814线主干044#分支001# | 农网 | 77.1349 | 县域农村 | 12 | 001# | 水泥杆 | 直线 | 一般设备 | 清苑水泥制品厂 | 否 | 1998-12-01 | φ190×12m | 局属 | 10 | 否 | 10kV只都814线主干044#分支 |  | 黄庄供电所配电班 | 黄庄供电所 | 在运 | 县公司 |  | 直埋 | 3.6 | 0 | 华凯电力工程有限公司 | 否 | 1 |  | 10kV只都814线
| 10kV只都814线主干044#分支002# | 农网 | 66.9114 | 县域农村 | 12 | 002# | 水泥杆 | 直线 | 一般设备 | 清苑水泥制品厂 | 否 | 1998-12-01 | φ190×12m | 局属 | 10 | 否 | 10kV只都814线主干044#分支 |  | 黄庄供电所配电班 | 黄庄供电所 | 在运 | 县公司 |  | 直埋 | 3.6 | 0 | 华凯电力工程有限公司 | 否 | 1 |  | 10kV只都814线
| 10kV只都814线主干044#分支003# | 农网 | 53.7742 | 县域农村 | 12 | 003# | 水泥杆 | 直线 | 一般设备 | 清苑水泥制品厂 | 否 | 1998-12-01 | φ190×12m | 局属 | 10 | 否 | 10kV只都814线主干044#分支 |  | 黄庄供电所配电班 | 黄庄供电所 | 在运 | 县公司 |  | 直埋 | 3.6 | 0 | 华凯电力工程有限公司 | 否 | 1 |  | 10kV只都814线
| 10kV只都814线主干044#分支004# | 农网 | 34.6798 | 县域农村 | 12 | 004# | 水泥杆 | 终端 | 一般设备 | 清苑水泥制品厂 | 否 | 1998-12-01 | φ190×12m | 局属 | 10 | 否 | 10kV只都814线主干044#分支 |  | 黄庄供电所配电班 | 黄庄供电所 | 在运 | 县公司 |  | 直埋 | 3.6 | 1 | 华凯电力工程有限公司 | 是 | 1 |  | 10kV只都814线
| 10kV只都814线主干047+1#分支001# | 农网 | 53.9338 | 县域农村 | 12 | 001# | 水泥杆 | 直线 | 一般设备 | 清苑水泥制品厂 | 否 | 1998-12-01 | φ190×12m | 局属 | 10 | 否 | 10kV只都814线主干047+1#分支 |  | 黄庄供电所配电班 | 黄庄供电所 | 在运 | 县公司 |  | 直埋 | 3.6 | 0 | 华凯电力工程有限公司 | 否 | 1 |  | 10kV只都814线
| 10kV只都814线主干047+1#分支002# | 农网 | 51.0494 | 县域农村 | 12 | 002# | 水泥杆 | 直线 | 一般设备 | 清苑水泥制品厂 | 否 | 1998-12-01 | φ190×12m | 局属 | 10 | 否 | 10kV只都814线主干047+1#分支 |  | 黄庄供电所配电班 | 黄庄供电所 | 在运 | 县公司 |  | 直埋 | 3.6 | 0 | 华凯电力工程有限公司 | 否 | 1 |  | 10kV只都814线
| 10kV只都814线主干047+1#分支003# | 农网 | 49.018 | 县域农村 | 12 | 003# | 水泥杆 | 直线 | 一般设备 | 清苑水泥制品厂 | 是 | 1998-12-01 | φ190×12m | 局属 | 10 | 否 | 10kV只都814线主干047+1#分支 |  | 黄庄供电所配电班 | 黄庄供电所 | 在运 | 县公司 |  | 直埋 | 3.6 | 0 | 华凯电力工程有限公司 | 否 | 1 |  | 10kV只都814线
| 10kV只都814线主干047+1#分支004# | 农网 | 1.7015 | 县域农村 | 12 | 004# | 水泥杆 | 终端 | 一般设备 | 清苑水泥制品厂 | 是 | 1998-12-01 | φ190×12m | 局属 | 10 | 否 | 10kV只都814线主干047+1#分支 |  | 黄庄供电所配电班 | 黄庄供电所 | 在运 | 县公司 |  | 直埋 | 3.6 | 1 | 华凯电力工程有限公司 | 是 | 1 |  | 10kV只都814线
| 10kV只都814线主干052#北分支001# | 农网 | 68.3711 | 县域农村 | 12 | 001# | 水泥杆 | 直线 | 一般设备 | 清苑水泥制品厂 | 否 | 1998-12-01 | φ190×12m | 局属 | 10 | 否 | 10kV只都814线主干052#北分支 |  | 黄庄供电所配电班 | 黄庄供电所 | 在运 | 县公司 |  | 直埋 | 3.6 | 0 | 华凯电力工程有限公司 | 否 | 1 |  | 10kV只都814线
| 10kV只都814线主干052#北分支002# | 农网 | 70.5305 | 县域农村 | 12 | 002# | 水泥杆 | 直线 | 一般设备 | 清苑水泥制品厂 | 否 | 1998-12-01 | φ190×12m | 局属 | 10 | 否 | 10kV只都814线主干052#北分支 |  | 黄庄供电所配电班 | 黄庄供电所 | 在运 | 县公司 |  | 直埋 | 3.6 | 0 | 华凯电力工程有限公司 | 否 | 1 |  | 10kV只都814线
| 10kV只都814线主干052#北分支003# | 农网 | 23.0517 | 县域农村 | 12 | 003# | 水泥杆 | 耐张 | 一般设备 | 清苑水泥制品厂 | 否 | 1998-12-01 | φ190×12m | 局属 | 10 | 否 | 10kV只都814线主干052#北分支 |  | 黄庄供电所配电班 | 黄庄供电所 | 在运 | 县公司 |  | 直埋 | 3.6 | 1 | 华凯电力工程有限公司 | 否 | 1 |  | 10kV只都814线
| 10kV只都814线主干052#北分支004# | 农网 | 13.9594 | 县域农村 | 10 | 004# | 水泥杆 | 耐张 | 一般设备 | 清苑水泥制品厂 | 否 | 1998-12-01 | φ150×10m | 局属 | 10 | 否 | 10kV只都814线主干052#北分支 |  | 黄庄供电所配电班 | 黄庄供电所 | 在运 | 县公司 |  | 直埋 | 3.6 | 1 | 华凯电力工程有限公司 | 否 | 1 |  | 10kV只都814线
| 10kV只都814线主干052#北分支005# | 农网 | 83.5054 | 县域农村 | 10 | 005# | 水泥杆 | 直线 | 一般设备 | 清苑水泥制品厂 | 否 | 1998-12-01 | φ150×10m | 局属 | 10 | 否 | 10kV只都814线主干052#北分支 |  | 黄庄供电所配电班 | 黄庄供电所 | 在运 | 县公司 |  | 直埋 | 3.6 | 0 | 华凯电力工程有限公司 | 否 | 1 |  | 10kV只都814线
| 10kV只都814线主干052#北分支006# | 农网 | 81.1023 | 县域农村 | 10 | 006# | 水泥杆 | 直线 | 一般设备 | 清苑水泥制品厂 | 否 | 1998-12-01 | φ150×10m | 局属 | 10 | 否 | 10kV只都814线主干052#北分支 |  | 黄庄供电所配电班 | 黄庄供电所 | 在运 | 县公司 |  | 直埋 | 3.6 | 0 | 华凯电力工程有限公司 | 否 | 1 |  | 10kV只都814线
| 10kV只都814线主干052#北分支007# | 农网 | 75.1667 | 县域农村 | 10 | 007# | 水泥杆 | 直线 | 一般设备 | 清苑水泥制品厂 | 否 | 1998-12-01 | φ150×10m | 局属 | 10 | 否 | 10kV只都814线主干052#北分支 |  | 黄庄供电所配电班 | 黄庄供电所 | 在运 | 县公司 |  | 直埋 | 3.6 | 0 | 华凯电力工程有限公司 | 否 | 1 |  | 10kV只都814线
| 10kV只都814线主干052#北分支008# | 农网 | 85.3274 | 县域农村 | 10 | 008# | 水泥杆 | 直线 | 一般设备 | 清苑水泥制品厂 | 否 | 1998-12-01 | φ150×10m | 局属 | 10 | 否 | 10kV只都814线主干052#北分支 |  | 黄庄供电所配电班 | 黄庄供电所 | 在运 | 县公司 |  | 直埋 | 3.6 | 0 | 华凯电力工程有限公司 | 否 | 1 |  | 10kV只都814线
| 10kV只都814线主干052#北分支009# | 农网 | 45.588 | 县域农村 | 10 | 009# | 水泥杆 | 直线 | 一般设备 | 清苑水泥制品厂 | 否 | 1998-12-01 | φ150×10m | 局属 | 10 | 否 | 10kV只都814线主干052#北分支 |  | 黄庄供电所配电班 | 黄庄供电所 | 在运 | 县公司 |  | 直埋 | 3.6 | 1 | 华凯电力工程有限公司 | 否 | 1 |  | 10kV只都814线
| 10kV只都814线主干052#北分支010# | 农网 | 21.772 | 县域农村 | 10 | 010# | 水泥杆 | 直线 | 一般设备 | 清苑水泥制品厂 | 否 | 1998-12-01 | φ150×10m | 局属 | 10 | 否 | 10kV只都814线主干052#北分支 |  | 黄庄供电所配电班 | 黄庄供电所 | 在运 | 县公司 |  | 直埋 | 3.6 | 0 | 华凯电力工程有限公司 | 否 | 1 |  | 10kV只都814线
| 10kV只都814线主干052#北分支011# | 农网 | 64.3046 | 县域农村 | 10 | 011# | 水泥杆 | 直线 | 一般设备 | 清苑水泥制品厂 | 是 | 1998-12-01 | φ150×10m | 局属 | 10 | 否 | 10kV只都814线主干052#北分支 |  | 黄庄供电所配电班 | 黄庄供电所 | 在运 | 县公司 |  | 直埋 | 3.6 | 0 | 华凯电力工程有限公司 | 否 | 1 |  | 10kV只都814线
| 10kV只都814线主干052#北分支012# | 农网 | 18.6755 | 县域农村 | 10 | 012# | 水泥杆 | 耐张 | 一般设备 | 清苑水泥制品厂 | 否 | 1998-12-01 | φ150×10m | 局属 | 10 | 否 | 10kV只都814线主干052#北分支 |  | 黄庄供电所配电班 | 黄庄供电所 | 在运 | 县公司 |  | 直埋 | 3.6 | 1 | 华凯电力工程有限公司 | 否 | 1 |  | 10kV只都814线
| 10kV只都814线主干052#北分支013# | 农网 | 51.234 | 县域农村 | 10 | 013# | 水泥杆 | 直线 | 一般设备 | 清苑水泥制品厂 | 否 | 1998-12-01 | φ150×10m | 局属 | 10 | 否 | 10kV只都814线主干052#北分支 |  | 黄庄供电所配电班 | 黄庄供电所 | 在运 | 县公司 |  | 直埋 | 3.6 | 0 | 华凯电力工程有限公司 | 否 | 1 |  | 10kV只都814线
| 10kV只都814线主干052#北分支014# | 农网 | 10.6718 | 县域农村 | 10 | 014# | 水泥杆 | 直线 | 一般设备 | 清苑水泥制品厂 | 否 | 1998-12-01 | φ150×10m | 局属 | 10 | 否 | 10kV只都814线主干052#北分支 |  | 黄庄供电所配电班 | 黄庄供电所 | 在运 | 县公司 |  | 直埋 | 3.6 | 0 | 华凯电力工程有限公司 | 否 | 1 |  | 10kV只都814线
| 10kV只都814线主干052#北分支015# | 农网 | 65.7826 | 县域农村 | 10 | 015# | 水泥杆 | 终端 | 一般设备 | 清苑水泥制品厂 | 否 | 1998-12-01 | φ150×10m | 局属 | 10 | 否 | 10kV只都814线主干052#北分支 |  | 黄庄供电所配电班 | 黄庄供电所 | 在运 | 县公司 |  | 直埋 | 3.6 | 1 | 华凯电力工程有限公司 | 是 | 1 |  | 10kV只都814线
| 10kV只都814线主干052#南分支001# | 农网 | 70.7938 | 县域农村 | 10 | 001# | 水泥杆 | 直线 | 一般设备 | 清苑水泥制品厂 | 是 | 1998-12-01 | φ150×10m | 局属 | 10 | 否 | 10kV只都814线主干052#南分支 |  | 黄庄供电所配电班 | 黄庄供电所 | 在运 | 县公司 |  | 直埋 | 3.6 | 0 | 华凯电力工程有限公司 | 否 | 1 |  | 10kV只都814线
| 10kV只都814线主干052#南分支002# | 农网 | 76.3687 | 县域农村 | 10 | 002# | 水泥杆 | 直线 | 一般设备 | 清苑水泥制品厂 | 是 | 1998-12-01 | φ150×10m | 局属 | 10 | 否 | 10kV只都814线主干052#南分支 |  | 黄庄供电所配电班 | 黄庄供电所 | 在运 | 县公司 |  | 直埋 | 3.6 | 0 | 华凯电力工程有限公司 | 否 | 1 |  | 10kV只都814线
| 10kV只都814线主干052#南分支003# | 农网 | 70.1742 | 县域农村 | 10 | 003# | 水泥杆 | 直线 | 一般设备 | 清苑水泥制品厂 | 是 | 1998-12-01 | φ150×10m | 局属 | 10 | 否 | 10kV只都814线主干052#南分支 |  | 黄庄供电所配电班 | 黄庄供电所 | 在运 | 县公司 |  | 直埋 | 3.6 | 0 | 华凯电力工程有限公司 | 否 | 1 |  | 10kV只都814线
| 10kV只都814线主干052#南分支004# | 农网 | 49.4489 | 县域农村 | 10 | 004# | 水泥杆 | 直线 | 一般设备 | 清苑水泥制品厂 | 是 | 1998-12-01 | φ150×10m | 局属 | 10 | 否 | 10kV只都814线主干052#南分支 |  | 黄庄供电所配电班 | 黄庄供电所 | 在运 | 县公司 |  | 直埋 | 3.6 | 0 | 华凯电力工程有限公司 | 否 | 1 |  | 10kV只都814线
| 10kV只都814线主干052#南分支005# | 农网 | 62.4843 | 县域农村 | 10 | 005# | 水泥杆 | 直线 | 一般设备 | 清苑水泥制品厂 | 是 | 1998-12-01 | φ150×10m | 局属 | 10 | 否 | 10kV只都814线主干052#南分支 |  | 黄庄供电所配电班 | 黄庄供电所 | 在运 | 县公司 |  | 直埋 | 3.6 | 0 | 华凯电力工程有限公司 | 否 | 1 |  | 10kV只都814线
| 10kV只都814线主干052#南分支006# | 农网 | 48.298 | 县域农村 | 10 | 006# | 水泥杆 | 直线 | 一般设备 | 清苑水泥制品厂 | 是 | 1998-12-01 | φ150×10m | 局属 | 10 | 否 | 10kV只都814线主干052#南分支 |  | 黄庄供电所配电班 | 黄庄供电所 | 在运 | 县公司 |  | 直埋 | 3.6 | 0 | 华凯电力工程有限公司 | 否 | 1 |  | 10kV只都814线
| 10kV只都814线主干052#南分支007# | 农网 | 47.8487 | 县域农村 | 10 | 007# | 水泥杆 | 直线 | 一般设备 | 清苑水泥制品厂 | 是 | 1998-12-01 | φ150×10m | 局属 | 10 | 否 | 10kV只都814线主干052#南分支 |  | 黄庄供电所配电班 | 黄庄供电所 | 在运 | 县公司 |  | 直埋 | 3.6 | 0 | 华凯电力工程有限公司 | 否 | 1 |  | 10kV只都814线
| 10kV只都814线主干052#南分支008# | 农网 | 55.355 | 县域农村 | 10 | 008# | 水泥杆 | 直线 | 一般设备 | 清苑水泥制品厂 | 是 | 1998-12-01 | φ150×10m | 局属 | 10 | 否 | 10kV只都814线主干052#南分支 |  | 黄庄供电所配电班 | 黄庄供电所 | 在运 | 县公司 |  | 直埋 | 3.6 | 0 | 华凯电力工程有限公司 | 否 | 1 |  | 10kV只都814线
| 10kV只都814线主干052#南分支009# | 农网 | 48.5455 | 县域农村 | 12 | 009# | 水泥杆 | 直线 | 一般设备 | 清苑水泥制品厂 | 否 | 1998-12-01 | φ190×12m | 局属 | 10 | 否 | 10kV只都814线主干052#南分支 |  | 黄庄供电所配电班 | 黄庄供电所 | 在运 | 县公司 |  | 直埋 | 3.6 | 0 | 华凯电力工程有限公司 | 否 | 1 |  | 10kV只都814线
| 10kV只都814线主干052#南分支010# | 农网 | 51.8 | 县域农村 | 12 | 010# | 水泥杆 | 直线 | 一般设备 | 清苑水泥制品厂 | 否 | 1998-12-01 | φ190×12m | 局属 | 10 | 否 | 10kV只都814线主干052#南分支 |  | 黄庄供电所配电班 | 黄庄供电所 | 在运 | 县公司 |  | 直埋 | 3.6 | 0 | 华凯电力工程有限公司 | 否 | 1 |  | 10kV只都814线
| 10kV只都814线主干052#南分支011# | 农网 | 52.67 | 县域农村 | 12 | 011# | 水泥杆 | 直线 | 一般设备 | 清苑水泥制品厂 | 是 | 1998-12-01 | φ190×12m | 局属 | 10 | 否 | 10kV只都814线主干052#南分支 |  | 黄庄供电所配电班 | 黄庄供电所 | 在运 | 县公司 |  | 直埋 | 3.6 | 0 | 华凯电力工程有限公司 | 否 | 1 |  | 10kV只都814线
| 10kV只都814线主干052#南分支012# | 农网 | 1.833 | 县域农村 | 12 | 012# | 水泥杆 | 终端 | 一般设备 | 清苑水泥制品厂 | 是 | 1998-12-01 | φ190×12m | 局属 | 10 | 否 | 10kV只都814线主干052#南分支 |  | 黄庄供电所配电班 | 黄庄供电所 | 在运 | 县公司 |  | 直埋 | 3.6 | 1 | 华凯电力工程有限公司 | 是 | 1 |  | 10kV只都814线
| 10kV只都814线主干057#分支001# | 农网 | 94.6858 | 县域农村 | 10 | 001# | 水泥杆 | 直线 | 一般设备 | 清苑水泥制品厂 | 否 | 1998-12-01 | φ150×10m | 局属 | 10 | 否 | 10kV只都814线主干057#分支 |  | 黄庄供电所配电班 | 黄庄供电所 | 在运 | 县公司 |  | 直埋 | 3.6 | 0 | 华凯电力工程有限公司 | 否 | 1 |  | 10kV只都814线
| 10kV只都814线主干057#分支002# | 农网 | 94.4727 | 县域农村 | 10 | 002# | 水泥杆 | 直线 | 一般设备 | 清苑水泥制品厂 | 否 | 1998-12-01 | φ150×10m | 局属 | 10 | 否 | 10kV只都814线主干057#分支 |  | 黄庄供电所配电班 | 黄庄供电所 | 在运 | 县公司 |  | 直埋 | 3.6 | 0 | 华凯电力工程有限公司 | 否 | 1 |  | 10kV只都814线
| 10kV只都814线主干057#分支003# | 农网 | 93.2012 | 县域农村 | 10 | 003# | 水泥杆 | 直线 | 一般设备 | 清苑水泥制品厂 | 否 | 1998-12-01 | φ150×10m | 局属 | 10 | 否 | 10kV只都814线主干057#分支 |  | 黄庄供电所配电班 | 黄庄供电所 | 在运 | 县公司 |  | 直埋 | 3.6 | 0 | 华凯电力工程有限公司 | 否 | 1 |  | 10kV只都814线
| 10kV只都814线主干057#分支004# | 农网 | 95.9707 | 县域农村 | 10 | 004# | 水泥杆 | 直线 | 一般设备 | 清苑水泥制品厂 | 否 | 1998-12-01 | φ150×10m | 局属 | 10 | 否 | 10kV只都814线主干057#分支 |  | 黄庄供电所配电班 | 黄庄供电所 | 在运 | 县公司 |  | 直埋 | 3.6 | 0 | 华凯电力工程有限公司 | 否 | 1 |  | 10kV只都814线
| 10kV只都814线主干057#分支005# | 农网 | 53.8434 | 县域农村 | 10 | 005# | 水泥杆 | 直线 | 一般设备 | 清苑水泥制品厂 | 是 | 1998-12-01 | φ150×10m | 局属 | 10 | 否 | 10kV只都814线主干057#分支 |  | 黄庄供电所配电班 | 黄庄供电所 | 在运 | 县公司 |  | 直埋 | 3.6 | 1 | 华凯电力工程有限公司 | 否 | 1 |  | 10kV只都814线
| 10kV只都814线主干057#分支006# | 农网 | 41.8415 | 县域农村 | 10 | 006# | 水泥杆 | 直线 | 一般设备 | 清苑水泥制品厂 | 否 | 1998-12-01 | φ150×10m | 局属 | 10 | 否 | 10kV只都814线主干057#分支 |  | 黄庄供电所配电班 | 黄庄供电所 | 在运 | 县公司 |  | 直埋 | 3.6 | 0 | 华凯电力工程有限公司 | 否 | 1 |  | 10kV只都814线
| 10kV只都814线主干057#分支007# | 农网 | 42.7833 | 县域农村 | 10 | 007# | 水泥杆 | 直线 | 一般设备 | 清苑水泥制品厂 | 否 | 1998-12-01 | φ150×10m | 局属 | 10 | 否 | 10kV只都814线主干057#分支 |  | 黄庄供电所配电班 | 黄庄供电所 | 在运 | 县公司 |  | 直埋 | 3.6 | 1 | 华凯电力工程有限公司 | 否 | 1 |  | 10kV只都814线
| 10kV只都814线主干057#分支008# | 农网 | 48.2773 | 县域农村 | 10 | 008# | 水泥杆 | 直线 | 一般设备 | 清苑水泥制品厂 | 否 | 1998-12-01 | φ150×10m | 局属 | 10 | 否 | 10kV只都814线主干057#分支 |  | 黄庄供电所配电班 | 黄庄供电所 | 在运 | 县公司 |  | 直埋 | 3.6 | 0 | 华凯电力工程有限公司 | 否 | 1 |  | 10kV只都814线
| 10kV只都814线主干057#分支009# | 农网 | 91.8788 | 县域农村 | 10 | 009# | 水泥杆 | 直线 | 一般设备 | 清苑水泥制品厂 | 否 | 1998-12-01 | φ150×10m | 局属 | 10 | 否 | 10kV只都814线主干057#分支 |  | 黄庄供电所配电班 | 黄庄供电所 | 在运 | 县公司 |  | 直埋 | 3.6 | 0 | 华凯电力工程有限公司 | 否 | 1 |  | 10kV只都814线
| 10kV只都814线主干057#分支010# | 农网 | 90.9711 | 县域农村 | 10 | 010# | 水泥杆 | 耐张 | 一般设备 | 清苑水泥制品厂 | 否 | 1998-12-01 | φ150×10m | 局属 | 10 | 否 | 10kV只都814线主干057#分支 |  | 黄庄供电所配电班 | 黄庄供电所 | 在运 | 县公司 |  | 直埋 | 3.6 | 1 | 华凯电力工程有限公司 | 否 | 1 |  | 10kV只都814线
| 10kV只都814线主干057#分支011# | 农网 | 6.4541 | 县域农村 | 10 | 011# | 水泥杆 | 耐张 | 一般设备 | 清苑水泥制品厂 | 否 | 1998-12-01 | φ150×10m | 局属 | 10 | 否 | 10kV只都814线主干057#分支 |  | 黄庄供电所配电班 | 黄庄供电所 | 在运 | 县公司 |  | 直埋 | 3.6 | 1 | 华凯电力工程有限公司 | 否 | 1 |  | 10kV只都814线
| 10kV只都814线主干057#分支012# | 农网 | 78.1519 | 县域农村 | 10 | 012# | 水泥杆 | 直线 | 一般设备 | 清苑水泥制品厂 | 否 | 1998-12-01 | φ150×10m | 局属 | 10 | 否 | 10kV只都814线主干057#分支 |  | 黄庄供电所配电班 | 黄庄供电所 | 在运 | 县公司 |  | 直埋 | 3.6 | 0 | 华凯电力工程有限公司 | 否 | 1 |  | 10kV只都814线
| 10kV只都814线主干057#分支013# | 农网 | 78.7817 | 县域农村 | 10 | 013# | 水泥杆 | 直线 | 一般设备 | 清苑水泥制品厂 | 否 | 1998-12-01 | φ150×10m | 局属 | 10 | 否 | 10kV只都814线主干057#分支 |  | 黄庄供电所配电班 | 黄庄供电所 | 在运 | 县公司 |  | 直埋 | 3.6 | 0 | 华凯电力工程有限公司 | 否 | 1 |  | 10kV只都814线
| 10kV只都814线主干057#分支014# | 农网 | 65.6041 | 县域农村 | 10 | 014# | 水泥杆 | 直线 | 一般设备 | 清苑水泥制品厂 | 否 | 1998-12-01 | φ150×10m | 局属 | 10 | 否 | 10kV只都814线主干057#分支 |  | 黄庄供电所配电班 | 黄庄供电所 | 在运 | 县公司 |  | 直埋 | 3.6 | 0 | 华凯电力工程有限公司 | 否 | 1 |  | 10kV只都814线
| 10kV只都814线主干057#分支015# | 农网 | 56.7526 | 县域农村 | 10 | 015# | 水泥杆 | 终端 | 一般设备 | 清苑水泥制品厂 | 否 | 1998-12-01 | φ150×10m | 局属 | 10 | 否 | 10kV只都814线主干057#分支 |  | 黄庄供电所配电班 | 黄庄供电所 | 在运 | 县公司 |  | 直埋 | 3.6 | 1 | 华凯电力工程有限公司 | 是 | 1 |  | 10kV只都814线
| 10kV只都814线主干060#分支001# | 农网 | 23.288 | 县域农村 | 10 | 001# | 水泥杆 | 直线 | 一般设备 | 清苑水泥制品厂 | 否 | 1998-12-01 | φ150×10m | 局属 | 10 | 否 | 10kV只都814线主干060#分支 |  | 黄庄供电所配电班 | 黄庄供电所 | 在运 | 县公司 |  | 直埋 | 3.6 | 0 | 华凯电力工程有限公司 | 否 | 1 |  | 10kV只都814线
| 10kV只都814线主干060#分支002# | 农网 | 55.9962 | 县域农村 | 10 | 002# | 水泥杆 | 直线 | 一般设备 | 清苑水泥制品厂 | 否 | 1998-12-01 | φ150×10m | 局属 | 10 | 否 | 10kV只都814线主干060#分支 |  | 黄庄供电所配电班 | 黄庄供电所 | 在运 | 县公司 |  | 直埋 | 3.6 | 0 | 华凯电力工程有限公司 | 否 | 1 |  | 10kV只都814线
| 10kV只都814线主干060#分支003# | 农网 | 63.1953 | 县域农村 | 10 | 003# | 水泥杆 | 直线 | 一般设备 | 清苑水泥制品厂 | 否 | 1998-12-01 | φ150×10m | 局属 | 10 | 否 | 10kV只都814线主干060#分支 |  | 黄庄供电所配电班 | 黄庄供电所 | 在运 | 县公司 |  | 直埋 | 3.6 | 0 | 华凯电力工程有限公司 | 否 | 1 |  | 10kV只都814线
| 10kV只都814线主干060#分支004# | 农网 | 61.576 | 县域农村 | 10 | 004# | 水泥杆 | 直线 | 一般设备 | 清苑水泥制品厂 | 否 | 1998-12-01 | φ150×10m | 局属 | 10 | 否 | 10kV只都814线主干060#分支 |  | 黄庄供电所配电班 | 黄庄供电所 | 在运 | 县公司 |  | 直埋 | 3.6 | 0 | 华凯电力工程有限公司 | 否 | 1 |  | 10kV只都814线
| 10kV只都814线主干060#分支005# | 农网 | 67.8769 | 县域农村 | 10 | 005# | 水泥杆 | 直线 | 一般设备 | 清苑水泥制品厂 | 否 | 1998-12-01 | φ150×10m | 局属 | 10 | 否 | 10kV只都814线主干060#分支 |  | 黄庄供电所配电班 | 黄庄供电所 | 在运 | 县公司 |  | 直埋 | 3.6 | 0 | 华凯电力工程有限公司 | 否 | 1 |  | 10kV只都814线
| 10kV只都814线主干060#分支006# | 农网 | 114.4173 | 县域农村 | 10 | 006# | 水泥杆 | 直线 | 一般设备 | 清苑水泥制品厂 | 否 | 1998-12-01 | φ150×10m | 局属 | 10 | 否 | 10kV只都814线主干060#分支 |  | 黄庄供电所配电班 | 黄庄供电所 | 在运 | 县公司 |  | 直埋 | 3.6 | 0 | 华凯电力工程有限公司 | 否 | 1 |  | 10kV只都814线
| 10kV只都814线主干060#分支007# | 农网 | 43.6134 | 县域农村 | 10 | 007# | 水泥杆 | 直线 | 一般设备 | 清苑水泥制品厂 | 否 | 1998-12-01 | φ150×10m | 局属 | 10 | 否 | 10kV只都814线主干060#分支 |  | 黄庄供电所配电班 | 黄庄供电所 | 在运 | 县公司 |  | 直埋 | 3.6 | 0 | 华凯电力工程有限公司 | 否 | 1 |  | 10kV只都814线
| 10kV只都814线主干060#分支008# | 农网 | 93.3104 | 县域农村 | 10 | 008# | 水泥杆 | 耐张 | 一般设备 | 清苑水泥制品厂 | 否 | 1998-12-01 | φ150×10m | 局属 | 10 | 否 | 10kV只都814线主干060#分支 |  | 黄庄供电所配电班 | 黄庄供电所 | 在运 | 县公司 |  | 直埋 | 3.6 | 2 | 华凯电力工程有限公司 | 否 | 1 |  | 10kV只都814线
| 10kV只都814线主干060#分支009# | 农网 | 119.9557 | 县域农村 | 10 | 009# | 水泥杆 | 直线 | 一般设备 | 清苑水泥制品厂 | 否 | 1998-12-01 | φ150×10m | 局属 | 10 | 否 | 10kV只都814线主干060#分支 |  | 黄庄供电所配电班 | 黄庄供电所 | 在运 | 县公司 |  | 直埋 | 3.6 | 0 | 华凯电力工程有限公司 | 否 | 1 |  | 10kV只都814线
| 10kV只都814线主干060#分支010# | 农网 | 2.5291 | 县域农村 | 10 | 010# | 水泥杆 | 直线 | 一般设备 | 清苑水泥制品厂 | 否 | 1998-12-01 | φ150×10m | 局属 | 10 | 否 | 10kV只都814线主干060#分支 |  | 黄庄供电所配电班 | 黄庄供电所 | 在运 | 县公司 |  | 直埋 | 3.6 | 0 | 华凯电力工程有限公司 | 否 | 1 |  | 10kV只都814线
| 10kV只都814线主干060#分支011# | 农网 | 2.5221 | 县域农村 | 10 | 011# | 水泥杆 | 耐张 | 一般设备 | 清苑水泥制品厂 | 否 | 1998-12-01 | φ150×10m | 局属 | 10 | 否 | 10kV只都814线主干060#分支 |  | 黄庄供电所配电班 | 黄庄供电所 | 在运 | 县公司 |  | 直埋 | 3.6 | 2 | 华凯电力工程有限公司 | 否 | 1 |  | 10kV只都814线
| 10kV只都814线主干060#分支012# | 农网 | 3.4488 | 县域农村 | 10 | 012# | 水泥杆 | 耐张 | 一般设备 | 清苑水泥制品厂 | 否 | 1998-12-01 | φ150×10m | 局属 | 10 | 否 | 10kV只都814线主干060#分支 |  | 黄庄供电所配电班 | 黄庄供电所 | 在运 | 县公司 |  | 直埋 | 3.6 | 1 | 华凯电力工程有限公司 | 否 | 1 |  | 10kV只都814线
| 10kV只都814线主干060#分支013# | 农网 | 13.861 | 县域农村 | 10 | 013# | 水泥杆 | 直线 | 一般设备 | 清苑水泥制品厂 | 否 | 1998-12-01 | φ150×10m | 局属 | 10 | 否 | 10kV只都814线主干060#分支 |  | 黄庄供电所配电班 | 黄庄供电所 | 在运 | 县公司 |  | 直埋 | 3.6 | 1 | 华凯电力工程有限公司 | 否 | 1 |  | 10kV只都814线
| 10kV只都814线主干060#分支014# | 农网 | 72.471 | 县域农村 | 10 | 014# | 水泥杆 | 直线 | 一般设备 | 清苑水泥制品厂 | 是 | 1998-12-01 | φ150×10m | 局属 | 10 | 否 | 10kV只都814线主干060#分支 |  | 黄庄供电所配电班 | 黄庄供电所 | 在运 | 县公司 |  | 直埋 | 3.6 | 0 | 华凯电力工程有限公司 | 否 | 1 |  | 10kV只都814线
| 10kV只都814线主干060#分支015# | 农网 | 56.6139 | 县域农村 | 10 | 015# | 水泥杆 | 直线 | 一般设备 | 清苑水泥制品厂 | 是 | 1998-12-01 | φ150×10m | 局属 | 10 | 否 | 10kV只都814线主干060#分支 |  | 黄庄供电所配电班 | 黄庄供电所 | 在运 | 县公司 |  | 直埋 | 3.6 | 0 | 华凯电力工程有限公司 | 否 | 1 |  | 10kV只都814线
| 10kV只都814线主干060#分支016# | 农网 | 52.2142 | 县域农村 | 10 | 016# | 水泥杆 | 直线 | 一般设备 | 清苑水泥制品厂 | 是 | 1998-12-01 | φ150×10m | 局属 | 10 | 否 | 10kV只都814线主干060#分支 |  | 黄庄供电所配电班 | 黄庄供电所 | 在运 | 县公司 |  | 直埋 | 3.6 | 0 | 华凯电力工程有限公司 | 否 | 1 |  | 10kV只都814线
| 10kV只都814线主干060#分支017# | 农网 | 2.5658 | 县域农村 | 10 | 017# | 水泥杆 | 终端 | 一般设备 | 清苑水泥制品厂 | 是 | 1998-12-01 | φ150×10m | 局属 | 10 | 否 | 10kV只都814线主干060#分支 |  | 黄庄供电所配电班 | 黄庄供电所 | 在运 | 县公司 |  | 直埋 | 3.6 | 0 | 华凯电力工程有限公司 | 是 | 1 |  | 10kV只都814线
| 10kV只都814线主干065#分支001# | 农网 | 59.6466 | 县域农村 | 10 | 001# | 水泥杆 | 直线 | 一般设备 | 清苑水泥制品厂 | 是 | 1998-12-01 | φ150×10m | 局属 | 10 | 否 | 10kV只都814线主干065#分支 |  | 黄庄供电所配电班 | 黄庄供电所 | 在运 | 县公司 |  | 直埋 | 3.6 | 0 | 华凯电力工程有限公司 | 否 | 1 |  | 10kV只都814线
| 10kV只都814线主干065#分支002# | 农网 | 60.5964 | 县域农村 | 12 | 002# | 水泥杆 | 直线 | 一般设备 | 清苑水泥制品厂 | 是 | 1998-12-01 | φ190×12m | 局属 | 10 | 否 | 10kV只都814线主干065#分支 |  | 黄庄供电所配电班 | 黄庄供电所 | 在运 | 县公司 |  | 直埋 | 3.6 | 0 | 华凯电力工程有限公司 | 否 | 1 |  | 10kV只都814线
| 10kV只都814线主干065#分支003# | 农网 | 57.471 | 县域农村 | 12 | 003# | 水泥杆 | 终端 | 一般设备 | 清苑水泥制品厂 | 否 | 1998-12-01 | φ190×12m | 局属 | 10 | 否 | 10kV只都814线主干065#分支 |  | 黄庄供电所配电班 | 黄庄供电所 | 在运 | 县公司 |  | 直埋 | 3.6 | 1 | 华凯电力工程有限公司 | 是 | 1 |  | 10kV只都814线
| 10kV只都814线主干023#分支006#分支001# | 农网 | 8.1694 | 县域农村 | 10 | 001# | 水泥杆 | 终端 | 一般设备 | 清苑水泥制品厂 | 否 | 1998-12-01 | φ150×10m | 局属 | 10 | 否 | 10kV只都814线主干023#分支006#分支 |  | 黄庄供电所配电班 | 黄庄供电所 | 在运 | 县公司 |  | 直埋 | 3.6 | 0 | 华凯电力工程有限公司 | 是 | 1 |  | 10kV只都814线
| 10kV只都814线主干023#分支009#分支001# | 农网 | 21.0382 | 县域农村 | 10 | 001# | 水泥杆 | 终端 | 一般设备 | 清苑水泥制品厂 | 是 | 1998-12-01 | φ150×10m | 局属 | 10 | 否 | 10kV只都814线主干023#分支009#分支 |  | 黄庄供电所配电班 | 黄庄供电所 | 在运 | 县公司 |  | 直埋 | 3.6 | 0 | 华凯电力工程有限公司 | 是 | 1 |  | 10kV只都814线
| 10kV只都814线主干024#分支004#分支001# | 农网 | 52.95 | 县域农村 | 12 | 001# | 水泥杆 | 直线 | 一般设备 | 清苑水泥制品厂 | 否 | 1998-12-01 | φ190×12m | 局属 | 10 | 否 | 10kV只都814线主干024#分支004#分支 |  | 黄庄供电所配电班 | 黄庄供电所 | 在运 | 县公司 |  | 直埋 | 3.6 | 0 | 华凯电力工程有限公司 | 否 | 1 |  | 10kV只都814线
| 10kV只都814线主干024#分支004#分支002# | 农网 | 44.7029 | 县域农村 | 12 | 002# | 水泥杆 | 直线 | 一般设备 | 清苑水泥制品厂 | 否 | 1998-12-01 | φ190×12m | 局属 | 10 | 否 | 10kV只都814线主干024#分支004#分支 |  | 黄庄供电所配电班 | 黄庄供电所 | 在运 | 县公司 |  | 直埋 | 3.6 | 0 | 华凯电力工程有限公司 | 否 | 1 |  | 10kV只都814线
| 10kV只都814线主干024#分支004#分支003# | 农网 | 3.7945 | 县域农村 | 12 | 003# | 水泥杆 | 终端 | 一般设备 | 清苑水泥制品厂 | 否 | 1998-12-01 | φ190×12m | 局属 | 10 | 否 | 10kV只都814线主干024#分支004#分支 |  | 黄庄供电所配电班 | 黄庄供电所 | 在运 | 县公司 |  | 直埋 | 3.6 | 1 | 华凯电力工程有限公司 | 是 | 1 |  | 10kV只都814线
| 10kV只都814线主干024#分支006#分支001# | 农网 | 85.8015 | 县域农村 | 10 | 001# | 水泥杆 | 直线 | 一般设备 | 清苑水泥制品厂 | 否 | 1998-12-01 | φ150×10m | 局属 | 10 | 否 | 10kV只都814线主干024#分支006#分支 |  | 黄庄供电所配电班 | 黄庄供电所 | 在运 | 县公司 |  | 直埋 | 3.6 | 0 | 华凯电力工程有限公司 | 否 | 1 |  | 10kV只都814线
| 10kV只都814线主干024#分支006#分支002# | 农网 | 82.6481 | 县域农村 | 10 | 002# | 水泥杆 | 直线 | 一般设备 | 清苑水泥制品厂 | 否 | 1998-12-01 | φ150×10m | 局属 | 10 | 否 | 10kV只都814线主干024#分支006#分支 |  | 黄庄供电所配电班 | 黄庄供电所 | 在运 | 县公司 |  | 直埋 | 3.6 | 0 | 华凯电力工程有限公司 | 否 | 1 |  | 10kV只都814线
| 10kV只都814线主干024#分支006#分支003# | 农网 | 82.0109 | 县域农村 | 10 | 003# | 水泥杆 | 直线 | 一般设备 | 清苑水泥制品厂 | 否 | 1998-12-01 | φ150×10m | 局属 | 10 | 否 | 10kV只都814线主干024#分支006#分支 |  | 黄庄供电所配电班 | 黄庄供电所 | 在运 | 县公司 |  | 直埋 | 3.6 | 0 | 华凯电力工程有限公司 | 否 | 1 |  | 10kV只都814线
| 10kV只都814线主干024#分支006#分支004# | 农网 | 86.083 | 县域农村 | 10 | 004# | 水泥杆 | 终端 | 一般设备 | 清苑水泥制品厂 | 否 | 1998-12-01 | φ150×10m | 局属 | 10 | 否 | 10kV只都814线主干024#分支006#分支 |  | 黄庄供电所配电班 | 黄庄供电所 | 在运 | 县公司 |  | 直埋 | 3.6 | 1 | 华凯电力工程有限公司 | 是 | 1 |  | 10kV只都814线
| 10kV只都814线主干024#分支007#分支001# | 农网 | 53.4045 | 县域农村 | 10 | 001# | 水泥杆 | 直线 | 一般设备 | 清苑水泥制品厂 | 否 | 1998-12-01 | φ150×10m | 局属 | 10 | 否 | 10kV只都814线主干024#分支007#分支 |  | 黄庄供电所配电班 | 黄庄供电所 | 在运 | 县公司 |  | 直埋 | 3.6 | 0 | 华凯电力工程有限公司 | 否 | 1 |  | 10kV只都814线
| 10kV只都814线主干024#分支007#分支002# | 农网 | 53.8026 | 县域农村 | 10 | 002# | 水泥杆 | 直线 | 一般设备 | 清苑水泥制品厂 | 否 | 1998-12-01 | φ150×10m | 局属 | 10 | 否 | 10kV只都814线主干024#分支007#分支 |  | 黄庄供电所配电班 | 黄庄供电所 | 在运 | 县公司 |  | 直埋 | 3.6 | 0 | 华凯电力工程有限公司 | 否 | 1 |  | 10kV只都814线
| 10kV只都814线主干024#分支007#分支003# | 农网 | 52.5085 | 县域农村 | 10 | 003# | 水泥杆 | 直线 | 一般设备 | 清苑水泥制品厂 | 否 | 1998-12-01 | φ150×10m | 局属 | 10 | 否 | 10kV只都814线主干024#分支007#分支 |  | 黄庄供电所配电班 | 黄庄供电所 | 在运 | 县公司 |  | 直埋 | 3.6 | 0 | 华凯电力工程有限公司 | 否 | 1 |  | 10kV只都814线
| 10kV只都814线主干024#分支007#分支004# | 农网 | 53.6991 | 县域农村 | 10 | 004# | 水泥杆 | 直线 | 一般设备 | 清苑水泥制品厂 | 否 | 1998-12-01 | φ150×10m | 局属 | 10 | 否 | 10kV只都814线主干024#分支007#分支 |  | 黄庄供电所配电班 | 黄庄供电所 | 在运 | 县公司 |  | 直埋 | 3.6 | 0 | 华凯电力工程有限公司 | 否 | 1 |  | 10kV只都814线
| 10kV只都814线主干024#分支007#分支005# | 农网 | 48.14 | 县域农村 | 10 | 005# | 水泥杆 | 直线 | 一般设备 | 清苑水泥制品厂 | 否 | 1998-12-01 | φ150×10m | 局属 | 10 | 否 | 10kV只都814线主干024#分支007#分支 |  | 黄庄供电所配电班 | 黄庄供电所 | 在运 | 县公司 |  | 直埋 | 3.6 | 0 | 华凯电力工程有限公司 | 否 | 1 |  | 10kV只都814线
| 10kV只都814线主干024#分支007#分支006# | 农网 | 2.4966 | 县域农村 | 10 | 006# | 水泥杆 | 直线 | 一般设备 | 清苑水泥制品厂 | 否 | 1998-12-01 | φ150×10m | 局属 | 10 | 否 | 10kV只都814线主干024#分支007#分支 |  | 黄庄供电所配电班 | 黄庄供电所 | 在运 | 县公司 |  | 直埋 | 3.6 | 0 | 华凯电力工程有限公司 | 否 | 1 |  | 10kV只都814线
| 10kV只都814线主干024#分支007#分支007# | 农网 | 3.4671 | 县域农村 | 10 | 007# | 水泥杆 | 终端 | 一般设备 | 清苑水泥制品厂 | 否 | 1998-12-01 | φ150×10m | 局属 | 10 | 否 | 10kV只都814线主干024#分支007#分支 |  | 黄庄供电所配电班 | 黄庄供电所 | 在运 | 县公司 |  | 直埋 | 3.6 | 1 | 华凯电力工程有限公司 | 是 | 1 |  | 10kV只都814线
| 10kV只都814线主干026#分支005#分支001# | 农网 | 70.7126 | 县域农村 | 10 | 001# | 水泥杆 | 直线 | 一般设备 | 清苑水泥制品厂 | 是 | 1998-12-01 | φ150×10m | 局属 | 10 | 否 | 10kV只都814线主干026#分支005#分支 |  | 黄庄供电所配电班 | 黄庄供电所 | 在运 | 县公司 |  | 直埋 | 3.6 | 0 | 华凯电力工程有限公司 | 否 | 1 |  | 10kV只都814线
| 10kV只都814线主干026#分支005#分支002# | 农网 | 66.9795 | 县域农村 | 10 | 002# | 水泥杆 | 直线 | 一般设备 | 清苑水泥制品厂 | 是 | 1998-12-01 | φ150×10m | 局属 | 10 | 否 | 10kV只都814线主干026#分支005#分支 |  | 黄庄供电所配电班 | 黄庄供电所 | 在运 | 县公司 |  | 直埋 | 3.6 | 0 | 华凯电力工程有限公司 | 否 | 1 |  | 10kV只都814线
| 10kV只都814线主干026#分支005#分支003# | 农网 | 65.2564 | 县域农村 | 10 | 003# | 水泥杆 | 直线 | 一般设备 | 清苑水泥制品厂 | 否 | 1998-12-01 | φ150×10m | 局属 | 10 | 否 | 10kV只都814线主干026#分支005#分支 |  | 黄庄供电所配电班 | 黄庄供电所 | 在运 | 县公司 |  | 直埋 | 3.6 | 0 | 华凯电力工程有限公司 | 否 | 1 |  | 10kV只都814线
| 10kV只都814线主干026#分支005#分支004# | 农网 | 4.6658 | 县域农村 | 10 | 004# | 水泥杆 | 终端 | 一般设备 | 清苑水泥制品厂 | 否 | 1998-12-01 | φ150×10m | 局属 | 10 | 否 | 10kV只都814线主干026#分支005#分支 |  | 黄庄供电所配电班 | 黄庄供电所 | 在运 | 县公司 |  | 直埋 | 3.6 | 1 | 华凯电力工程有限公司 | 是 | 1 |  | 10kV只都814线
| 10kV只都814线主干052#北分支007#分支001# | 农网 | 68.497 | 县域农村 | 10 | 001# | 水泥杆 | 直线 | 一般设备 | 清苑水泥制品厂 | 否 | 1998-12-01 | φ150×10m | 局属 | 10 | 否 | 10kV只都814线主干052#北分支007#分支 |  | 黄庄供电所配电班 | 黄庄供电所 | 在运 | 县公司 |  | 直埋 | 3.6 | 0 | 华凯电力工程有限公司 | 否 | 1 |  | 10kV只都814线
| 10kV只都814线主干052#北分支007#分支002# | 农网 | 76.718 | 县域农村 | 10 | 002# | 水泥杆 | 直线 | 一般设备 | 清苑水泥制品厂 | 是 | 1998-12-01 | φ150×10m | 局属 | 10 | 否 | 10kV只都814线主干052#北分支007#分支 |  | 黄庄供电所配电班 | 黄庄供电所 | 在运 | 县公司 |  | 直埋 | 3.6 | 0 | 华凯电力工程有限公司 | 否 | 1 |  | 10kV只都814线
| 10kV只都814线主干052#北分支007#分支003# | 农网 | 74.7107 | 县域农村 | 10 | 003# | 水泥杆 | 直线 | 一般设备 | 清苑水泥制品厂 | 是 | 1998-12-01 | φ150×10m | 局属 | 10 | 否 | 10kV只都814线主干052#北分支007#分支 |  | 黄庄供电所配电班 | 黄庄供电所 | 在运 | 县公司 |  | 直埋 | 3.6 | 0 | 华凯电力工程有限公司 | 否 | 1 |  | 10kV只都814线
| 10kV只都814线主干052#北分支007#分支004# | 农网 | 71.9505 | 县域农村 | 10 | 004# | 水泥杆 | 直线 | 一般设备 | 清苑水泥制品厂 | 是 | 1998-12-01 | φ150×10m | 局属 | 10 | 否 | 10kV只都814线主干052#北分支007#分支 |  | 黄庄供电所配电班 | 黄庄供电所 | 在运 | 县公司 |  | 直埋 | 3.6 | 0 | 华凯电力工程有限公司 | 否 | 1 |  | 10kV只都814线
| 10kV只都814线主干052#北分支007#分支005# | 农网 | 44.3317 | 县域农村 | 10 | 005# | 水泥杆 | 直线 | 一般设备 | 清苑水泥制品厂 | 是 | 1998-12-01 | φ150×10m | 局属 | 10 | 否 | 10kV只都814线主干052#北分支007#分支 |  | 黄庄供电所配电班 | 黄庄供电所 | 在运 | 县公司 |  | 直埋 | 3.6 | 0 | 华凯电力工程有限公司 | 否 | 1 |  | 10kV只都814线
| 10kV只都814线主干052#北分支007#分支006# | 农网 | 46.0582 | 县域农村 | 10 | 006# | 水泥杆 | 直线 | 一般设备 | 清苑水泥制品厂 | 是 | 1998-12-01 | φ150×10m | 局属 | 10 | 否 | 10kV只都814线主干052#北分支007#分支 |  | 黄庄供电所配电班 | 黄庄供电所 | 在运 | 县公司 |  | 直埋 | 3.6 | 1 | 华凯电力工程有限公司 | 否 | 1 |  | 10kV只都814线
| 10kV只都814线主干052#北分支007#分支007# | 农网 | 36.7147 | 县域农村 | 10 | 007# | 水泥杆 | 直线 | 一般设备 | 清苑水泥制品厂 | 是 | 1998-12-01 | φ150×10m | 局属 | 10 | 否 | 10kV只都814线主干052#北分支007#分支 |  | 黄庄供电所配电班 | 黄庄供电所 | 在运 | 县公司 |  | 直埋 | 3.6 | 0 | 华凯电力工程有限公司 | 否 | 1 |  | 10kV只都814线
| 10kV只都814线主干052#北分支007#分支008# | 农网 | 34.8265 | 县域农村 | 10 | 008# | 水泥杆 | 耐张 | 一般设备 | 清苑水泥制品厂 | 是 | 1998-12-01 | φ150×10m | 局属 | 10 | 否 | 10kV只都814线主干052#北分支007#分支 |  | 黄庄供电所配电班 | 黄庄供电所 | 在运 | 县公司 |  | 直埋 | 3.6 | 1 | 华凯电力工程有限公司 | 否 | 1 |  | 10kV只都814线
| 10kV只都814线主干052#北分支007#分支009# | 农网 | 3.9885 | 县域农村 | 10 | 009# | 水泥杆 | 终端 | 一般设备 | 清苑水泥制品厂 | 否 | 1998-12-01 | φ150×10m | 局属 | 10 | 否 | 10kV只都814线主干052#北分支007#分支 |  | 黄庄供电所配电班 | 黄庄供电所 | 在运 | 县公司 |  | 直埋 | 3.6 | 0 | 华凯电力工程有限公司 | 是 | 1 |  | 10kV只都814线
| 10kV只都814线主干052#北分支009#分支001# | 农网 | 29.7008 | 县域农村 | 10 | 001# | 水泥杆 | 直线 | 一般设备 | 清苑水泥制品厂 | 否 | 1998-12-01 | φ150×10m | 局属 | 10 | 否 | 10kV只都814线主干052#北分支009#分支 |  | 黄庄供电所配电班 | 黄庄供电所 | 在运 | 县公司 |  | 直埋 | 3.6 | 0 | 华凯电力工程有限公司 | 否 | 1 |  | 10kV只都814线
| 10kV只都814线主干052#北分支009#分支002# | 农网 | 48.0912 | 县域农村 | 12 | 002# | 水泥杆 | 直线 | 一般设备 | 清苑水泥制品厂 | 否 | 1998-12-01 | φ190×12m | 局属 | 10 | 否 | 10kV只都814线主干052#北分支009#分支 |  | 黄庄供电所配电班 | 黄庄供电所 | 在运 | 县公司 |  | 直埋 | 3.6 | 0 | 华凯电力工程有限公司 | 否 | 1 |  | 10kV只都814线
| 10kV只都814线主干052#北分支009#分支003# | 农网 | 29.4889 | 县域农村 | 12 | 003# | 水泥杆 | 直线 | 一般设备 | 清苑水泥制品厂 | 否 | 1998-12-01 | φ190×12m | 局属 | 10 | 否 | 10kV只都814线主干052#北分支009#分支 |  | 黄庄供电所配电班 | 黄庄供电所 | 在运 | 县公司 |  | 直埋 | 3.6 | 0 | 华凯电力工程有限公司 | 否 | 1 |  | 10kV只都814线
| 10kV只都814线主干052#北分支009#分支004# | 农网 | 5.6821 | 县域农村 | 12 | 004# | 水泥杆 | 耐张 | 一般设备 | 清苑水泥制品厂 | 否 | 1998-12-01 | φ190×12m | 局属 | 10 | 否 | 10kV只都814线主干052#北分支009#分支 |  | 黄庄供电所配电班 | 黄庄供电所 | 在运 | 县公司 |  | 直埋 | 3.6 | 0 | 华凯电力工程有限公司 | 否 | 1 |  | 10kV只都814线
| 10kV只都814线主干052#北分支009#分支005# | 农网 | 6.0776 | 县域农村 | 10 | 005# | 水泥杆 | 终端 | 一般设备 | 清苑水泥制品厂 | 否 | 1998-12-01 | φ150×10m | 局属 | 10 | 否 | 10kV只都814线主干052#北分支009#分支 |  | 黄庄供电所配电班 | 黄庄供电所 | 在运 | 县公司 |  | 直埋 | 3.6 | 0 | 华凯电力工程有限公司 | 是 | 1 |  | 10kV只都814线
| 10kV只都814线主干052#北分支011#分支001# | 农网 | 11.4904 | 县域农村 | 10 | 001# | 水泥杆 | 直线 | 一般设备 | 清苑水泥制品厂 | 是 | 1998-12-01 | φ150×10m | 局属 | 10 | 否 | 10kV只都814线主干052#北分支011#分支 |  | 黄庄供电所配电班 | 黄庄供电所 | 在运 | 县公司 |  | 直埋 | 3.6 | 0 | 华凯电力工程有限公司 | 否 | 1 |  | 10kV只都814线
| 10kV只都814线主干052#北分支011#分支002# | 农网 | 40.1349 | 县域农村 | 10 | 002# | 水泥杆 | 直线 | 一般设备 | 清苑水泥制品厂 | 是 | 1998-12-01 | φ150×10m | 局属 | 10 | 否 | 10kV只都814线主干052#北分支011#分支 |  | 黄庄供电所配电班 | 黄庄供电所 | 在运 | 县公司 |  | 直埋 | 3.6 | 0 | 华凯电力工程有限公司 | 否 | 1 |  | 10kV只都814线
| 10kV只都814线主干052#北分支011#分支003# | 农网 | 65.3467 | 县域农村 | 10 | 003# | 水泥杆 | 终端 | 一般设备 | 清苑水泥制品厂 | 否 | 1998-12-01 | φ150×10m | 局属 | 10 | 否 | 10kV只都814线主干052#北分支011#分支 |  | 黄庄供电所配电班 | 黄庄供电所 | 在运 | 县公司 |  | 直埋 | 3.6 | 1 | 华凯电力工程有限公司 | 是 | 1 |  | 10kV只都814线
| 10kV只都814线主干057#分支005#分支001# | 农网 | 70.263 | 县域农村 | 10 | 001# | 水泥杆 | 直线 | 一般设备 | 清苑水泥制品厂 | 是 | 1998-12-01 | φ150×10m | 局属 | 10 | 否 | 10kV只都814线主干057#分支005#分支 |  | 黄庄供电所配电班 | 黄庄供电所 | 在运 | 县公司 |  | 直埋 | 3.6 | 0 | 华凯电力工程有限公司 | 否 | 1 |  | 10kV只都814线
| 10kV只都814线主干057#分支005#分支002# | 农网 | 55.704 | 县域农村 | 10 | 002# | 水泥杆 | 直线 | 一般设备 | 清苑水泥制品厂 | 是 | 1998-12-01 | φ150×10m | 局属 | 10 | 否 | 10kV只都814线主干057#分支005#分支 |  | 黄庄供电所配电班 | 黄庄供电所 | 在运 | 县公司 |  | 直埋 | 3.6 | 0 | 华凯电力工程有限公司 | 否 | 1 |  | 10kV只都814线
| 10kV只都814线主干057#分支005#分支003# | 农网 | 67.0792 | 县域农村 | 10 | 003# | 水泥杆 | 直线 | 一般设备 | 清苑水泥制品厂 | 是 | 1998-12-01 | φ150×10m | 局属 | 10 | 否 | 10kV只都814线主干057#分支005#分支 |  | 黄庄供电所配电班 | 黄庄供电所 | 在运 | 县公司 |  | 直埋 | 3.6 | 0 | 华凯电力工程有限公司 | 否 | 1 |  | 10kV只都814线
| 10kV只都814线主干057#分支005#分支004# | 农网 | 56.8792 | 县域农村 | 10 | 004# | 水泥杆 | 直线 | 一般设备 | 清苑水泥制品厂 | 是 | 1998-12-01 | φ150×10m | 局属 | 10 | 否 | 10kV只都814线主干057#分支005#分支 |  | 黄庄供电所配电班 | 黄庄供电所 | 在运 | 县公司 |  | 直埋 | 3.6 | 0 | 华凯电力工程有限公司 | 否 | 1 |  | 10kV只都814线
| 10kV只都814线主干057#分支005#分支005# | 农网 | 63.7997 | 县域农村 | 10 | 005# | 水泥杆 | 终端 | 一般设备 | 清苑水泥制品厂 | 是 | 1998-12-01 | φ150×10m | 局属 | 10 | 否 | 10kV只都814线主干057#分支005#分支 |  | 黄庄供电所配电班 | 黄庄供电所 | 在运 | 县公司 |  | 直埋 | 3.6 | 1 | 华凯电力工程有限公司 | 是 | 1 |  | 10kV只都814线
| 10kV只都814线主干057#分支007#分支001# | 农网 | 72.387 | 县域农村 | 10 | 001# | 水泥杆 | 直线 | 一般设备 | 清苑水泥制品厂 | 否 | 1998-12-01 | φ150×10m | 局属 | 10 | 否 | 10kV只都814线主干057#分支007#分支 |  | 黄庄供电所配电班 | 黄庄供电所 | 在运 | 县公司 |  | 直埋 | 3.6 | 0 | 华凯电力工程有限公司 | 否 | 1 |  | 10kV只都814线
| 10kV只都814线主干057#分支007#分支002# | 农网 | 71.3637 | 县域农村 | 10 | 002# | 水泥杆 | 直线 | 一般设备 | 清苑水泥制品厂 | 否 | 1998-12-01 | φ150×10m | 局属 | 10 | 否 | 10kV只都814线主干057#分支007#分支 |  | 黄庄供电所配电班 | 黄庄供电所 | 在运 | 县公司 |  | 直埋 | 3.6 | 0 | 华凯电力工程有限公司 | 否 | 1 |  | 10kV只都814线
| 10kV只都814线主干057#分支007#分支003# | 农网 | 74.8529 | 县域农村 | 10 | 003# | 水泥杆 | 直线 | 一般设备 | 清苑水泥制品厂 | 否 | 1998-12-01 | φ150×10m | 局属 | 10 | 否 | 10kV只都814线主干057#分支007#分支 |  | 黄庄供电所配电班 | 黄庄供电所 | 在运 | 县公司 |  | 直埋 | 3.6 | 0 | 华凯电力工程有限公司 | 否 | 1 |  | 10kV只都814线
| 10kV只都814线主干057#分支007#分支004# | 农网 | 107.255 | 县域农村 | 10 | 004# | 水泥杆 | 直线 | 一般设备 | 清苑水泥制品厂 | 否 | 1998-12-01 | φ150×10m | 局属 | 10 | 否 | 10kV只都814线主干057#分支007#分支 |  | 黄庄供电所配电班 | 黄庄供电所 | 在运 | 县公司 |  | 直埋 | 3.6 | 0 | 华凯电力工程有限公司 | 否 | 1 |  | 10kV只都814线
| 10kV只都814线主干057#分支007#分支005# | 农网 | 42.026 | 县域农村 | 10 | 005# | 水泥杆 | 直线 | 一般设备 | 清苑水泥制品厂 | 否 | 1998-12-01 | φ150×10m | 局属 | 10 | 否 | 10kV只都814线主干057#分支007#分支 |  | 黄庄供电所配电班 | 黄庄供电所 | 在运 | 县公司 |  | 直埋 | 3.6 | 0 | 华凯电力工程有限公司 | 否 | 1 |  | 10kV只都814线
| 10kV只都814线主干057#分支007#分支006# | 农网 | 72.8934 | 县域农村 | 10 | 006# | 水泥杆 | 直线 | 一般设备 | 清苑水泥制品厂 | 否 | 1998-12-01 | φ150×10m | 局属 | 10 | 否 | 10kV只都814线主干057#分支007#分支 |  | 黄庄供电所配电班 | 黄庄供电所 | 在运 | 县公司 |  | 直埋 | 3.6 | 0 | 华凯电力工程有限公司 | 否 | 1 |  | 10kV只都814线
| 10kV只都814线主干057#分支007#分支007# | 农网 | 82.717 | 县域农村 | 10 | 007# | 水泥杆 | 直线 | 一般设备 | 清苑水泥制品厂 | 否 | 1998-12-01 | φ150×10m | 局属 | 10 | 否 | 10kV只都814线主干057#分支007#分支 |  | 黄庄供电所配电班 | 黄庄供电所 | 在运 | 县公司 |  | 直埋 | 3.6 | 0 | 华凯电力工程有限公司 | 否 | 1 |  | 10kV只都814线
| 10kV只都814线主干057#分支007#分支008# | 农网 | 41.408 | 县域农村 | 10 | 008# | 水泥杆 | 直线 | 一般设备 | 清苑水泥制品厂 | 否 | 1998-12-01 | φ150×10m | 局属 | 10 | 否 | 10kV只都814线主干057#分支007#分支 |  | 黄庄供电所配电班 | 黄庄供电所 | 在运 | 县公司 |  | 直埋 | 3.6 | 0 | 华凯电力工程有限公司 | 否 | 1 |  | 10kV只都814线
| 10kV只都814线主干057#分支007#分支009# | 农网 | 55.6069 | 县域农村 | 10 | 009# | 水泥杆 | 直线 | 一般设备 | 清苑水泥制品厂 | 是 | 1998-12-01 | φ150×10m | 局属 | 10 | 否 | 10kV只都814线主干057#分支007#分支 |  | 黄庄供电所配电班 | 黄庄供电所 | 在运 | 县公司 |  | 直埋 | 3.6 | 0 | 华凯电力工程有限公司 | 否 | 1 |  | 10kV只都814线
| 10kV只都814线主干057#分支007#分支010# | 农网 | 61.1836 | 县域农村 | 10 | 010# | 水泥杆 | 直线 | 一般设备 | 清苑水泥制品厂 | 是 | 1998-12-01 | φ150×10m | 局属 | 10 | 否 | 10kV只都814线主干057#分支007#分支 |  | 黄庄供电所配电班 | 黄庄供电所 | 在运 | 县公司 |  | 直埋 | 3.6 | 0 | 华凯电力工程有限公司 | 否 | 1 |  | 10kV只都814线
| 10kV只都814线主干057#分支007#分支011# | 农网 | 53.2356 | 县域农村 | 10 | 011# | 水泥杆 | 耐张 | 一般设备 | 清苑水泥制品厂 | 是 | 1998-12-01 | φ150×10m | 局属 | 10 | 否 | 10kV只都814线主干057#分支007#分支 |  | 黄庄供电所配电班 | 黄庄供电所 | 在运 | 县公司 |  | 直埋 | 3.6 | 1 | 华凯电力工程有限公司 | 否 | 1 |  | 10kV只都814线
| 10kV只都814线主干057#分支007#分支012# | 农网 | 14.3462 | 县域农村 | 10 | 012# | 水泥杆 | 终端 | 一般设备 | 清苑水泥制品厂 | 否 | 1998-12-01 | φ150×10m | 局属 | 10 | 否 | 10kV只都814线主干057#分支007#分支 |  | 黄庄供电所配电班 | 黄庄供电所 | 在运 | 县公司 |  | 直埋 | 3.6 | 0 | 华凯电力工程有限公司 | 是 | 1 |  | 10kV只都814线
| 10kV只都814线主干060#分支012#分支001# | 农网 | 63.7119 | 县域农村 | 10 | 001# | 水泥杆 | 直线 | 一般设备 | 清苑水泥制品厂 | 否 | 1998-12-01 | φ150×10m | 局属 | 10 | 否 | 10kV只都814线主干060#分支012#分支 |  | 黄庄供电所配电班 | 黄庄供电所 | 在运 | 县公司 |  | 直埋 | 3.6 | 0 | 华凯电力工程有限公司 | 否 | 1 |  | 10kV只都814线
| 10kV只都814线主干060#分支012#分支002# | 农网 | 37.057 | 县域农村 | 10 | 002# | 水泥杆 | 直线 | 一般设备 | 清苑水泥制品厂 | 否 | 1998-12-01 | φ150×10m | 局属 | 10 | 否 | 10kV只都814线主干060#分支012#分支 |  | 黄庄供电所配电班 | 黄庄供电所 | 在运 | 县公司 |  | 直埋 | 3.6 | 0 | 华凯电力工程有限公司 | 否 | 1 |  | 10kV只都814线
| 10kV只都814线主干060#分支012#分支003# | 农网 | 1.8198 | 县域农村 | 10 | 003# | 水泥杆 | 终端 | 一般设备 | 清苑水泥制品厂 | 否 | 1998-12-01 | φ150×10m | 局属 | 10 | 否 | 10kV只都814线主干060#分支012#分支 |  | 黄庄供电所配电班 | 黄庄供电所 | 在运 | 县公司 |  | 直埋 | 3.6 | 1 | 华凯电力工程有限公司 | 是 | 1 |  | 10kV只都814线
| 10kV只都814线主干024#分支006#分支003#分支001# | 农网 | 17.8271 | 县域农村 | 10 | 001# | 水泥杆 | 终端 | 一般设备 | 清苑水泥制品厂 | 否 | 1998-12-01 | φ150×10m | 局属 | 10 | 否 | 10kV只都814线主干024#分支006#分支003#分支 |  | 黄庄供电所配电班 | 黄庄供电所 | 在运 | 县公司 |  | 直埋 | 3.6 | 0 | 华凯电力工程有限公司 | 是 | 1 |  | 10kV只都814线
| 10kV只都814线主干024#分支007#分支005#分支001# | 农网 | 43.7837 | 县域农村 | 10 | 001# | 水泥杆 | 终端 | 一般设备 | 清苑水泥制品厂 | 否 | 1998-12-01 | φ150×10m | 局属 | 10 | 否 | 10kV只都814线主干024#分支007#分支005#分支 |  | 黄庄供电所配电班 | 黄庄供电所 | 在运 | 县公司 |  | 直埋 | 3.6 | 0 | 华凯电力工程有限公司 | 是 | 1 |  | 10kV只都814线
| 10kV只都814线主干052#北分支007#分支006#分支001# | 农网 | 11.103 | 县域农村 | 12 | 001# | 水泥杆 | 直线 | 一般设备 | 清苑水泥制品厂 | 否 | 1998-12-01 | φ190×12m | 局属 | 10 | 否 | 10kV只都814线主干052#北分支007#分支006#分支 |  | 黄庄供电所配电班 | 黄庄供电所 | 在运 | 县公司 |  | 直埋 | 3.6 | 0 | 华凯电力工程有限公司 | 否 | 1 |  | 10kV只都814线
| 10kV只都814线主干052#北分支007#分支006#分支002# | 农网 | 2.9692 | 县域农村 | 12 | 002# | 水泥杆 | 直线 | 一般设备 | 清苑水泥制品厂 | 否 | 1998-12-01 | φ190×12m | 局属 | 10 | 否 | 10kV只都814线主干052#北分支007#分支006#分支 |  | 黄庄供电所配电班 | 黄庄供电所 | 在运 | 县公司 |  | 直埋 | 3.6 | 0 | 华凯电力工程有限公司 | 否 | 1 |  | 10kV只都814线
| 10kV只都814线主干052#北分支007#分支006#分支003# | 农网 | 44.7929 | 县域农村 | 12 | 003# | 水泥杆 | 直线 | 一般设备 | 清苑水泥制品厂 | 是 | 1998-12-01 | φ190×12m | 局属 | 10 | 否 | 10kV只都814线主干052#北分支007#分支006#分支 |  | 黄庄供电所配电班 | 黄庄供电所 | 在运 | 县公司 |  | 直埋 | 3.6 | 0 | 华凯电力工程有限公司 | 否 | 1 |  | 10kV只都814线
| 10kV只都814线主干052#北分支007#分支006#分支004# | 农网 | 58.8849 | 县域农村 | 12 | 004# | 水泥杆 | 直线 | 一般设备 | 清苑水泥制品厂 | 是 | 1998-12-01 | φ190×12m | 局属 | 10 | 否 | 10kV只都814线主干052#北分支007#分支006#分支 |  | 黄庄供电所配电班 | 黄庄供电所 | 在运 | 县公司 |  | 直埋 | 3.6 | 0 | 华凯电力工程有限公司 | 否 | 1 |  | 10kV只都814线
| 10kV只都814线主干052#北分支007#分支006#分支005# | 农网 | 58.5452 | 县域农村 | 12 | 005# | 水泥杆 | 直线 | 一般设备 | 清苑水泥制品厂 | 是 | 1998-12-01 | φ190×12m | 局属 | 10 | 否 | 10kV只都814线主干052#北分支007#分支006#分支 |  | 黄庄供电所配电班 | 黄庄供电所 | 在运 | 县公司 |  | 直埋 | 3.6 | 0 | 华凯电力工程有限公司 | 否 | 1 |  | 10kV只都814线
| 10kV只都814线主干052#北分支007#分支006#分支006# | 农网 | 60.1341 | 县域农村 | 12 | 006# | 水泥杆 | 终端 | 一般设备 | 清苑水泥制品厂 | 是 | 1998-12-01 | φ190×12m | 局属 | 10 | 否 | 10kV只都814线主干052#北分支007#分支006#分支 |  | 黄庄供电所配电班 | 黄庄供电所 | 在运 | 县公司 |  | 直埋 | 3.6 | 1 | 华凯电力工程有限公司 | 是 | 1 |  | 10kV只都814线
| 10kV只都814线主干052#北分支011#分支002#分支001# | 农网 | 7.5861 | 县域农村 | 10 | 001# | 水泥杆 | 直线 | 一般设备 | 清苑水泥制品厂 | 否 | 1998-12-01 | φ150×10m | 局属 | 10 | 否 | 10kV只都814线主干052#北分支011#分支002#分支 |  | 黄庄供电所配电班 | 黄庄供电所 | 在运 | 县公司 |  | 直埋 | 3.6 | 0 | 华凯电力工程有限公司 | 否 | 1 |  | 10kV只都814线
| 10kV只都814线主干052#北分支011#分支002#分支002# | 农网 | 5.8075 | 县域农村 | 10 | 002# | 水泥杆 | 终端 | 一般设备 | 清苑水泥制品厂 | 否 | 1998-12-01 | φ150×10m | 局属 | 10 | 否 | 10kV只都814线主干052#北分支011#分支002#分支 |  | 黄庄供电所配电班 | 黄庄供电所 | 在运 | 县公司 |  | 直埋 | 3.6 | 0 | 华凯电力工程有限公司 | 是 | 1 |  | 10kV只都814线
| 10kV只都814线主干057#分支007#分支004#分支001# | 农网 | 20.4932 | 县域农村 | 10 | 001# | 水泥杆 | 终端 | 一般设备 | 清苑水泥制品厂 | 否 | 1998-12-01 | φ150×10m | 局属 | 10 | 否 | 10kV只都814线主干057#分支007#分支004#分支 |  | 黄庄供电所配电班 | 黄庄供电所 | 在运 | 县公司 |  | 直埋 | 3.6 | 0 | 华凯电力工程有限公司 | 是 | 1 |  | 10kV只都814线

## 柱上变压器
!用户编码 | !城网/农网 | !地区特征 | !电压等级(kV) | !短路损耗(W) | !额定容量(kVA) | !接线组别 | !绝缘介质 | !空载损耗(W) | !设备ID | !设备名称 | !设备重要性 | !生产厂家 | !使用性质 | !投运日期 | !型号 | !运行编号 | !资产性质 | *产权归属 | *是否代维 | *所属杆塔 | *所属杆塔ID | *所属线路 | *所属线路ID | *维护班组 | *运行单位 | *运行状态 | *主线ID | *主线名称 | 备注 | 出厂编号 | 出厂日期 | 低压侧额定电流(A) | 电压比 | 高压侧额定电流(A) | 接地电阻(Ω) | 绝缘等级 | 空载电流(A) | 空载容量(kVA) | 设备唯一编码 | 相数 | 油号 | 油重(kg) | 资产编号 | 总重(kg) | 阻抗电压(%)
0010081986 | 农网 | 县域农村 | 10 | 1800 | 50 | Y.yn0 | 油浸式 | 170 |  | 只都西南 | 一般设备 | 江西变电设备有限公司 | 公用变 | 1996-12-01 | S7-50 | 814GBPGN | 县公司 | 局属 | 否 | 10kV只都814线主干021# |  | 10kV只都814线主干 |  | 黄庄供电所配电班 | 黄庄供电所 | 在运 |  | 10kV只都814线 | 无 | 960628 | 1996-06-01 | 72.4638 | 10000/400 | 4.2626 | 1 | B | 1.4493 |  | 3c | 三相 | 25 | 90 |  | 390 | 4
0010081980 | 农网 | 县域农村 | 10 | 1800 | 100 | Y.yn0 | 油浸式 | 290 |  | 只都西北 | 一般设备 | 浙江广天变压器有限公司 | 公用变 | 2001-05-01 | S9-100 | 814GBZHN | 县公司 | 局属 | 否 | 10kV只都814线主干041# |  | 10kV只都814线主干 |  | 黄庄供电所配电班 | 黄庄供电所 | 在运 |  | 10kV只都814线 | 无 | 2001201 | 2000-12-01 | 144.9275 | 10000/400 | 8.5251 | 1.9 | B | 2.3188 |  | 3c | 三相 | 25 | 110 |  | 540 | 4
0012775912 | 农网 | 县域农村 | 10 | 2270 | 200 | Y.yn0 | 油浸式 | 480 |  | 只都北口12# | 一般设备 | 河北光远电力实业有限公司 | 公用变 | 2000-09-01 | S9-200 | 814GBZHN | 县公司 | 局属 | 否 | 10kV只都814线主干051# |  | 10kV只都814线主干 |  | 黄庄供电所配电班 | 黄庄供电所 | 在运 |  | 10kV只都814线 | 无 | 00058139 | 2000-05-01 | 289.8551 | 10000/400 | 17.0503 | 2.4 | B | 3.7681 |  | 3c | 三相 | 25 | 160 |  | 820 | 4
0010081703 | 农网 | 县域农村 | 10 | 1800 | 50 | Y.yn0 | 油浸式 | 170 |  | 只都东北 | 一般设备 | 江西变电设备有限公司 | 公用变 | 2002-12-01 | S9-50 | 814GBPGN | 县公司 | 局属 | 否 | 10kV只都814线主干056# |  | 10kV只都814线主干 |  | 黄庄供电所配电班 | 黄庄供电所 | 在运 |  | 10kV只都814线 | 无 | H2021041 | 2002-10-01 | 72.4638 | 10000/400 | 4.2626 | 1 | B | 1.4493 |  | 3c | 三相 | 25 | 90 |  | 390 | 4
0279688712 | 农网 | 县域农村 | 10 | 1800 | 50 | Y.yn0 | 油浸式 | 170 |  | 藁城市供电局黄庄所(办公) | 一般设备 | 河北省保定市九州变压器厂 | 专用变 | 2005-09-01 | S11-50 | 814ZBFYN | 县公司 | 用户 | 否 | 10kV只都814线主干001#分支001# |  | 10kV只都814线主干001#分支 |  | 黄庄供电所配电班 | 黄庄供电所 | 在运 |  | 10kV只都814线 | 无 | 2040413 | 2005-04-01 | 72.4638 | 10000/400 | 4.2626 | 1 | B | 1.4493 |  | 3c | 三相 | 25 | 90 |  | 390 | 4
0279677981 | 农网 | 县域农村 | 10 | 1800 | 50 | Y.yn0 | 油浸式 | 170 |  | 藁城市路金瑞饲料厂 | 一般设备 | 江西变电设备有限公司 | 专用变 | 2006-06-01 | S11-50 | 814ZBFYN | 县公司 | 用户 | 否 | 10kV只都814线主干023#分支014# |  | 10kV只都814线主干023#分支 |  | 黄庄供电所配电班 | 黄庄供电所 | 在运 |  | 10kV只都814线 | 无 | 20051224 | 2005-12-01 | 72.4638 | 10000/400 | 4.2626 | 1 | B | 1.4493 |  | 3c | 三相 | 25 | 90 |  | 390 | 4
0011189279 | 农网 | 县域农村 | 10 | 1800 | 100 | Y.yn0 | 油浸式 | 290 |  | 只都村南口2# | 一般设备 | 浙江广天变压器有限公司 | 公用变 | 2009-11-01 | S11-100 | 814GBZHN | 县公司 | 局属 | 否 | 10kV只都814线主干023#分支019# |  | 10kV只都814线主干023#分支 |  | 黄庄供电所配电班 | 黄庄供电所 | 在运 |  | 10kV只都814线 | 无 | 20091016 | 2009-10-01 | 144.9275 | 10000/400 | 8.5251 | 1.9 | B | 2.3188 |  | 3c | 三相 | 25 | 110 |  | 540 | 4
0010081978 | 农网 | 县域农村 | 10 | 1800 | 50 | Y.yn0 | 油浸式 | 170 |  | 只都南口 | 一般设备 | 江西变电设备有限公司 | 公用变 | 2008-07-01 | S9-50 | 814GBZHN | 县公司 | 局属 | 否 | 10kV只都814线主干023#分支020# |  | 10kV只都814线主干023#分支 |  | 黄庄供电所配电班 | 黄庄供电所 | 在运 |  | 10kV只都814线 | 无 | 2080316 | 2008-03-01 | 72.4638 | 10000/400 | 4.2626 | 1 | B | 1.4493 |  | 3c | 三相 | 25 | 90 |  | 390 | 4
0010081615 | 农网 | 县域农村 | 10 | 2270 | 200 | Y.yn0 | 油浸式 | 480 |  | 南白皮村内 | 一般设备 | 浙江江山变压器有限公司 | 公用变 | 2001-12-01 | S9-200 | 814GBPGN | 县公司 | 局属 | 否 | 10kV只都814线主干024#分支011# |  | 10kV只都814线主干024#分支 |  | 黄庄供电所配电班 | 黄庄供电所 | 在运 |  | 10kV只都814线 | 无 | H20010872 | 2001-08-01 | 289.8551 | 10000/400 | 17.0503 | 2.4 | B | 3.7681 |  | 3c | 三相 | 25 | 160 |  | 820 | 4
0279642996 | 农网 | 县域农村 | 10 | 1800 | 30 | Y.yn0 | 油浸式 | 130 |  | 藁城市只都乡政府 | 一般设备 | 浙江广天变压器有限公司 | 专用变 | 2005-06-01 | S11-30 | 814ZBZMN | 县公司 | 用户 | 否 | 10kV只都814线主干026#分支008# |  | 10kV只都814线主干026#分支 |  | 黄庄供电所配电班 | 黄庄供电所 | 在运 |  | 10kV只都814线 | 无 | 2050191 | 2005-01-01 | 43.3 | 10000/400 | 1.73 | 0.4 | B | 2.1 |  | 3c | 三相 | 25 | 80 |  | 295 | 4
0011319395 | 农网 | 县域农村 | 10 | 2270 | 200 | Y.yn0 | 油浸式 | 480 |  | 南白皮村东 | 一般设备 | 浙江江山变压器有限公司 | 公用变 | 2000-10-01 | S9-200 | 814GBZHN | 县公司 | 局属 | 否 | 10kV只都814线主干029#分支001# |  | 10kV只都814线主干029#分支 |  | 黄庄供电所配电班 | 黄庄供电所 | 在运 |  | 10kV只都814线 | 无 | 002013051 | 2000-01-01 | 289.8551 | 10000/400 | 17.0503 | 2.4 | B | 3.7681 |  | 3c | 三相 | 25 | 160 |  | 820 | 4
0010081614 | 农网 | 县域农村 | 10 | 2270 | 200 | Y.yn0 | 油浸式 | 480 |  | 南白皮村内新 | 一般设备 | 中国石家庄市变压器厂 | 公用变 | 2007-09-01 | S9-200 | 814GBZMN | 县公司 | 局属 | 否 | 10kV只都814线主干029#分支004# |  | 10kV只都814线主干029#分支 |  | 黄庄供电所配电班 | 黄庄供电所 | 在运 |  | 10kV只都814线 | 无 | 2070365 | 2007-03-01 | 289.8551 | 10000/400 | 17.0503 | 2.4 | B | 3.7681 |  | 3c | 三相 | 25 | 160 |  | 820 | 4
0279627784 | 农网 | 县域农村 | 10 | 1800 | 50 | Y.yn0 | 油浸式 | 170 |  | 藁城市北白皮贾江水鸡笼厂 | 一般设备 | 江西变电设备有限公司 | 专用变 | 1997-10-01 | S9-50 | 814ZBFYN | 县公司 | 用户 | 否 | 10kV只都814线主干035#分支006# |  | 10kV只都814线主干035#分支 |  | 黄庄供电所配电班 | 黄庄供电所 | 在运 |  | 10kV只都814线 | 无 | 19950436 | 1995-04-01 | 72.4638 | 10000/400 | 4.2626 | 1 | B | 1.4493 |  | 3c | 三相 | 25 | 90 |  | 390 | 4
0012597927 | 农网 | 县域农村 | 10 | 2270 | 200 | Y.yn0 | 油浸式 | 480 |  | 只都西北3# | 一般设备 | 中华人民共和国宁波奥克斯高科技有限公司 | 公用变 | 2002-08-01 | S11-200 | 814GBZHN | 县公司 | 局属 | 否 | 10kV只都814线主干040+1#分支004# |  | 10kV只都814线主干040+1#分支 |  | 黄庄供电所配电班 | 黄庄供电所 | 在运 |  | 10kV只都814线 | 无 | 20020451 | 2002-04-01 | 289.8551 | 10000/400 | 17.0503 | 2.4 | B | 3.7681 |  | 3c | 三相 | 25 | 160 |  | 820 | 4
0012740357 | 农网 | 县域农村 | 10 | 2270 | 200 | Y.yn0 | 油浸式 | 480 |  | 只都村北 | 一般设备 | 河北光远电力实业有限公司 | 公用变 | 2009-11-01 | S9-200 | 814GBZHN | 县公司 | 局属 | 否 | 10kV只都814线主干043+1#分支005# |  | 10kV只都814线主干043+1#分支 |  | 黄庄供电所配电班 | 黄庄供电所 | 在运 |  | 10kV只都814线 | 无 | 20090743 | 2009-07-01 | 289.8551 | 10000/400 | 17.0503 | 2.4 | B | 3.7681 |  | 3c | 三相 | 25 | 160 |  | 820 | 4
0010081699 | 农网 | 县域农村 | 10 | 1800 | 50 | Y.yn0 | 油浸式 | 170 |  | 早落小校 | 一般设备 | 江西变电设备有限公司 | 公用变 | 1999-12-01 | S9-50 | 814GBZHN | 县公司 | 局属 | 否 | 10kV只都814线主干044#分支004# |  | 10kV只都814线主干044#分支 |  | 黄庄供电所配电班 | 黄庄供电所 | 在运 |  | 10kV只都814线 | 无 | 98S10-81 | 1998-10-01 | 72.4638 | 10000/400 | 4.2626 | 1 | B | 1.4493 |  | 3c | 三相 | 25 | 90 |  | 390 | 4
0010081982 | 农网 | 县域农村 | 10 | 1800 | 50 | Y.yn0 | 油浸式 | 170 |  | 只都村北 | 一般设备 | 江西变电设备有限公司 | 公用变 | 2006-09-01 | S9-50 | 814GBZHN | 县公司 | 局属 | 否 | 10kV只都814线主干047+1#分支004# |  | 10kV只都814线主干047+1#分支 |  | 黄庄供电所配电班 | 黄庄供电所 | 在运 |  | 10kV只都814线 | 无 | 2060251 | 2006-02-01 | 72.4638 | 10000/400 | 4.2626 | 1 | B | 1.4493 |  | 3c | 三相 | 25 | 90 |  | 390 | 4
0279642941 | 农网 | 县域农村 | 10 | 1800 | 100 | Y.yn0 | 油浸式 | 290 |  | 藁城市只都JS饲料加工 | 一般设备 | 浙江广天变压器有限公司 | 专用变 | 2000-06-01 | S9-100 | 814ZBFYN | 县公司 | 用户 | 否 | 10kV只都814线主干052#北分支002# |  | 10kV只都814线主干052#北分支 |  | 黄庄供电所配电班 | 黄庄供电所 | 在运 |  | 10kV只都814线 | 无 | 2036105 | 2000-03-01 | 144.9275 | 10000/400 | 8.5251 | 1.9 | B | 2.3188 |  | 3c | 三相 | 25 | 110 |  | 540 | 4
0279642925 | 农网 | 县域农村 | 10 | 1800 | 50 | Y.yn0 | 油浸式 | 170 |  | 藁城市早落面粉厂 | 一般设备 | 江西变电设备有限公司 | 专用变 | 2012-06-01 | S11-50 | 814ZBFYN | 县公司 | 用户 | 否 | 10kV只都814线主干052#北分支013# |  | 10kV只都814线主干052#北分支 |  | 黄庄供电所配电班 | 黄庄供电所 | 在运 |  | 10kV只都814线 | 无 | 20120458 | 2012-04-01 | 72.4638 | 10000/400 | 4.2626 | 1 | B | 1.4493 |  | 3c | 三相 | 25 | 90 |  | 390 | 4
0010081984 | 农网 | 县域农村 | 10 | 1800 | 100 | Y.yn0 | 油浸式 | 290 |  | 只都东北角 | 一般设备 | 浙江广天变压器有限公司 | 公用变 | 2003-12-01 | S9-100 | 814GBZMN | 县公司 | 局属 | 否 | 10kV只都814线主干052#南分支003# |  | 10kV只都814线主干052#南分支 |  | 黄庄供电所配电班 | 黄庄供电所 | 在运 |  | 10kV只都814线 | 无 | 20030737 | 2003-07-01 | 144.9275 | 10000/400 | 8.5251 | 1.9 | B | 2.3188 |  | 3c | 三相 | 25 | 110 |  | 540 | 4
0010081701 | 农网 | 县域农村 | 10 | 1800 | 100 | Y.yn0 | 油浸式 | 290 |  | 只都西北2# | 一般设备 | 浙江广天变压器有限公司 | 公用变 | 2004-04-01 | S11-100 | 814GBZHN | 县公司 | 局属 | 否 | 10kV只都814线主干052#南分支011# |  | 10kV只都814线主干052#南分支 |  | 黄庄供电所配电班 | 黄庄供电所 | 在运 |  | 10kV只都814线 | 无 | JH2031259 | 2003-12-01 | 144.9275 | 10000/400 | 8.5251 | 1.9 | B | 2.3188 |  | 3c | 三相 | 25 | 110 |  | 540 | 4
0010081702 | 农网 | 县域农村 | 10 | 1800 | 50 | Y.yn0 | 油浸式 | 170 |  | 只都东南 | 一般设备 | 江西变电设备有限公司 | 公用变 | 2000-12-01 | S9-50 | 814GBPGN | 县公司 | 局属 | 否 | 10kV只都814线主干057#分支011# |  | 10kV只都814线主干057#分支 |  | 黄庄供电所配电班 | 黄庄供电所 | 在运 |  | 10kV只都814线 | 无 | 19991109 | 1999-11-01 | 72.4638 | 10000/400 | 4.2626 | 1 | B | 1.4493 |  | 3c | 三相 | 25 | 90 |  | 390 | 4
0010081704 | 农网 | 县域农村 | 10 | 1800 | 50 | Y.yn0 | 油浸式 | 170 |  | 只都东南2# | 一般设备 | 江西变电设备有限公司 | 公用变 | 1998-07-01 | S9-50 | 814GBPGN | 县公司 | 局属 | 否 | 10kV只都814线主干057#分支015# |  | 10kV只都814线主干057#分支 |  | 黄庄供电所配电班 | 黄庄供电所 | 在运 |  | 10kV只都814线 | 无 | 97S08-10 | 1997-10-01 | 72.4638 | 10000/400 | 4.2626 | 1 | B | 1.4493 |  | 3c | 三相 | 25 | 90 |  | 390 | 4
0279628846 | 农网 | 县域农村 | 10 | 3650 | 315 | Y.yn0 | 油浸式 | 670 |  | 河北众诚新型建材有限公司隆腾分公司 | 一般设备 | 浙江广天变压器有限公司 | 专用变 | 2001-12-01 | S11-315 | 814ZBFYN | 县公司 | 用户 | 否 | 10kV只都814线主干060#分支010# |  | 10kV只都814线主干060#分支 |  | 黄庄供电所配电班 | 黄庄供电所 | 在运 |  | 10kV只都814线 | 无 | 2010694 | 2001-06-01 | 456.5217 | 10000/400 | 26.8542 | 2.9 | B | 5.0217 |  | 3c | 三相 | 25 | 215 |  | 1085 | 4
0010081981 | 农网 | 县域农村 | 10 | 2270 | 200 | Y.yn0 | 油浸式 | 480 |  | 只都东北2# | 一般设备 | 浙江江山变压器有限公司 | 公用变 | 2001-09-01 | S9-200 | 814GBPGN | 县公司 | 局属 | 否 | 10kV只都814线主干060#分支016# |  | 10kV只都814线主干060#分支 |  | 黄庄供电所配电班 | 黄庄供电所 | 在运 |  | 10kV只都814线 | 无 | 2001086 | 2000-10-01 | 289.8551 | 10000/400 | 17.0503 | 2.4 | B | 3.7681 |  | 3c | 三相 | 25 | 160 |  | 820 | 4
0010082013 | 农网 | 县域农村 | 10 | 1800 | 100 | Y.yn0 | 油浸式 | 290 |  | 西只甲村西 | 一般设备 | 浙江广天变压器有限公司 | 公用变 | 2006-09-01 | S9-100 | 814GBZHN | 县公司 | 局属 | 否 | 10kV只都814线主干065#分支003# |  | 10kV只都814线主干065#分支 |  | 黄庄供电所配电班 | 黄庄供电所 | 在运 |  | 10kV只都814线 | 无 | 2060491 | 2006-04-01 | 144.9275 | 10000/400 | 8.5251 | 1.9 | B | 2.3188 |  | 3c | 三相 | 25 | 110 |  | 540 | 4
0279689539 | 农网 | 县域农村 | 10 | 1800 | 50 | Y.yn0 | 油浸式 | 170 |  | 藁城市只都吴红波轧油厂 | 一般设备 | 江西变电设备有限公司 | 专用变 | 1999-09-01 | S9-50 | 814ZBFYN | 县公司 | 用户 | 否 | 10kV只都814线主干023#分支006#分支001# |  | 10kV只都814线主干023#分支006#分支 |  | 黄庄供电所配电班 | 黄庄供电所 | 在运 |  | 10kV只都814线 | 无 | 19990684 | 1999-06-01 | 72.4638 | 10000/400 | 4.2626 | 1 | B | 1.4493 |  | 3c | 三相 | 25 | 90 |  | 390 | 4
0279642967 | 农网 | 县域农村 | 10 | 1800 | 100 | Y.yn0 | 油浸式 | 290 |  | 藁城市只都李增属饲料厂 | 一般设备 | 中国石家庄市变压器厂 | 专用变 | 1998-12-01 | S9-100 | 814ZBFYN | 县公司 | 用户 | 否 | 10kV只都814线主干023#分支006#分支001# |  | 10kV只都814线主干023#分支006#分支 |  | 黄庄供电所配电班 | 黄庄供电所 | 在运 |  | 10kV只都814线 | 无 | JH980106 | 1998-10-01 | 144.9275 | 10000/400 | 8.5251 | 1.9 | B | 2.3188 |  | 3c | 三相 | 25 | 110 |  | 540 | 4
0010081979 | 农网 | 县域农村 | 10 | 2270 | 200 | Y.yn0 | 油浸式 | 480 |  | 只都村南 | 一般设备 | 浙江江山变压器有限公司 | 公用变 | 2003-12-01 | S9-200 | 814GBZHN | 县公司 | 局属 | 否 | 10kV只都814线主干023#分支009#分支001# |  | 10kV只都814线主干023#分支009#分支 |  | 黄庄供电所配电班 | 黄庄供电所 | 在运 |  | 10kV只都814线 | 无 | 2030849 | 2003-08-01 | 289.8551 | 10000/400 | 17.0503 | 2.4 | B | 3.7681 |  | 3c | 三相 | 25 | 160 |  | 820 | 4
0013377464 | 农网 | 县域农村 | 10 | 3650 | 315 | Y.yn0 | 油浸式 | 670 |  | 南白皮村西2号 | 一般设备 | 浙江广天变压器有限公司 | 公用变 | 2008-11-01 | S11-315 | 814GBZHN | 县公司 | 局属 | 否 | 10kV只都814线主干024#分支004#分支002# |  | 10kV只都814线主干024#分支004#分支 |  | 黄庄供电所配电班 | 黄庄供电所 | 在运 |  | 10kV只都814线 | 无 | 2071254 | 2007-12-01 | 456.5217 | 10000/400 | 26.8542 | 2.9 | B | 5.0217 |  | 3c | 三相 | 25 | 215 |  | 1085 | 4
0010080986 | 农网 | 县域农村 | 10 | 1800 | 50 | Y.yn0 | 油浸式 | 170 |  | 南白皮正南 | 一般设备 | 中国石家庄天盾电气有限公司 | 公用变 | 2006-09-01 | S9-50 | 814GBPGN | 县公司 | 局属 | 否 | 10kV只都814线主干024#分支006#分支004# |  | 10kV只都814线主干024#分支006#分支 |  | 黄庄供电所配电班 | 黄庄供电所 | 在运 |  | 10kV只都814线 | 无 | H2060413 | 2006-04-01 | 72.4638 | 10000/400 | 4.2626 | 1 | B | 1.4493 |  | 3c | 三相 | 25 | 90 |  | 390 | 4
0010080000 | 农网 | 县域农村 | 10 | 1800 | 80 | Y.yn0 | 油浸式 | 250 |  | 南白皮村西 | 一般设备 | 河北光远电力实业有限公司 | 公用变 | 2010-07-01 | S11-80 | 814GBZHN | 县公司 | 局属 | 否 | 10kV只都814线主干024#分支007#分支006# |  | 10kV只都814线主干024#分支007#分支 |  | 黄庄供电所配电班 | 黄庄供电所 | 在运 |  | 10kV只都814线 | 无 | 2090918 | 2009-09-01 | 115.942 | 10000/400 | 6.8201 | 1.8 | B | 2.087 |  | 3c | 三相 | 25 | 100 |  | 495 | 4
0010081983 | 农网 | 县域农村 | 10 | 1800 | 80 | Y.yn0 | 油浸式 | 250 |  | 只都西口 | 一般设备 | 北京华实京瑞电气设备制造有限公司 | 公用变 | 2008-10-01 | S9-80 | 814GBZHN | 县公司 | 局属 | 否 | 10kV只都814线主干026#分支005#分支003# |  | 10kV只都814线主干026#分支005#分支 |  | 黄庄供电所配电班 | 黄庄供电所 | 在运 |  | 10kV只都814线 | 无 | 2080327 | 2008-03-01 | 115.942 | 10000/400 | 6.8201 | 1.8 | B | 2.087 |  | 3c | 三相 | 25 | 100 |  | 495 | 4
0010081695 | 农网 | 县域农村 | 10 | 1800 | 100 | Y.yn0 | 油浸式 | 290 |  | 早落村内 | 一般设备 | 浙江广天变压器有限公司 | 公用变 | 2009-02-01 | S11-100 | 814GBZMN | 县公司 | 局属 | 否 | 10kV只都814线主干052#北分支007#分支009# |  | 10kV只都814线主干052#北分支007#分支 |  | 黄庄供电所配电班 | 黄庄供电所 | 在运 |  | 10kV只都814线 | 无 | 20081295 | 2008-12-01 | 144.9275 | 10000/400 | 8.5251 | 1.9 | B | 2.3188 |  | 3c | 三相 | 25 | 110 |  | 540 | 4
0279658748 | 农网 | 县域农村 | 10 | 0 | 0 | Y.yn0 | 油浸式 | 0 |  | 石家庄市泰昌有色金属有限公司 | 一般设备 | 河北光远电力实业有限公司 | 专用变 | 2010-06-01 | S9-0 | 814ZBFYN | 县公司 | 用户 | 否 | 10kV只都814线主干052#北分支009#分支003# |  | 10kV只都814线主干052#北分支009#分支 |  | 黄庄供电所配电班 | 黄庄供电所 | 在运 |  | 10kV只都814线 | 无 | 20100188 | 2010-01-01 | 0 | 10000/400 | 0 | 0 | B | 0 |  | 3c | 三相 | 25 | 0 |  | 0 | 0
0279642983 | 农网 | 县域农村 | 10 | 2270 | 250 | Y.yn0 | 油浸式 | 560 |  | 石家庄市泰昌有限金属有限公司 | 一般设备 | 河北光远电力实业有限公司 | 专用变 | 1998-09-01 | S9-250 | 814ZBFYN | 县公司 | 用户 | 否 | 10kV只都814线主干052#北分支009#分支005# |  | 10kV只都814线主干052#北分支009#分支 |  | 黄庄供电所配电班 | 黄庄供电所 | 在运 |  | 10kV只都814线 | 无 | 9983164 | 1998-03-01 | 362.3188 | 10000/400 | 21.3129 | 2.5 | B | 4.3478 |  | 3c | 三相 | 25 | 195 |  | 1000 | 4
0010081696 | 农网 | 县域农村 | 10 | 1800 | 100 | Y.yn0 | 油浸式 | 290 |  | 早落砖厂 | 一般设备 | 浙江广天变压器有限公司 | 公用变 | 2003-10-01 | S11-100 | 814GBZHN | 县公司 | 局属 | 否 | 10kV只都814线主干052#北分支011#分支003# |  | 10kV只都814线主干052#北分支011#分支 |  | 黄庄供电所配电班 | 黄庄供电所 | 在运 |  | 10kV只都814线 | 无 | 0070128 | 2000-07-01 | 144.9275 | 10000/400 | 8.5251 | 1.9 | B | 2.3188 |  | 3c | 三相 | 25 | 110 |  | 540 | 4
0010081985 | 农网 | 县域农村 | 10 | 1800 | 100 | Y.yn0 | 油浸式 | 290 |  | 只都东中 | 一般设备 | 中国辽宁朝阳变压器厂 | 公用变 | 1999-09-01 | S7-100 | 814GBPGN | 县公司 | 局属 | 否 | 10kV只都814线主干057#分支005#分支005# |  | 10kV只都814线主干057#分支005#分支 |  | 黄庄供电所配电班 | 黄庄供电所 | 在运 |  | 10kV只都814线 | 无 | 99S05-25 | 1999-05-01 | 144.9275 | 10000/400 | 8.5251 | 1.9 | B | 2.3188 |  | 3c | 三相 | 25 | 110 |  | 540 | 4
0010081977 | 农网 | 县域农村 | 10 | 2270 | 160 | Y.yn0 | 油浸式 | 400 |  | 只都村内 | 一般设备 | 江西变电设备有限公司 | 公用变 | 2005-07-01 | S11-160 | 814GBZMN | 县公司 | 局属 | 否 | 10kV只都814线主干057#分支007#分支012# |  | 10kV只都814线主干057#分支007#分支 |  | 黄庄供电所配电班 | 黄庄供电所 | 在运 |  | 10kV只都814线 | 无 | JH2050164 | 2005-01-01 | 231.8841 | 10000/400 | 13.6402 | 2 | B | 3.2464 |  | 3c | 三相 | 25 | 130 |  | 725 | 4
0279630016 | 农网 | 县域农村 | 10 | 2270 | 250 | Y.yn0 | 油浸式 | 560 |  | 藁城市汇通拨丝厂 | 一般设备 | 河北光远电力实业有限公司 | 专用变 | 2003-10-01 | S11-250 | 814ZBFYN | 县公司 | 用户 | 否 | 10kV只都814线主干060#分支012#分支002# |  | 10kV只都814线主干060#分支012#分支 |  | 黄庄供电所配电班 | 黄庄供电所 | 在运 |  | 10kV只都814线 | 无 | 2030419 | 2003-04-01 | 362.3188 | 10000/400 | 21.3129 | 2.5 | B | 4.3478 |  | 3c | 三相 | 25 | 195 |  | 1000 | 4
0010081617 | 农网 | 县域农村 | 10 | 1800 | 50 | Y.yn0 | 油浸式 | 170 |  | 南白皮村南西 | 一般设备 | 江西变电设备有限公司 | 公用变 | 2005-12-01 | S9-50 | 814GBPGN | 县公司 | 局属 | 否 | 10kV只都814线主干024#分支006#分支003#分支001# |  | 10kV只都814线主干024#分支006#分支003#分支 |  | 黄庄供电所配电班 | 黄庄供电所 | 在运 |  | 10kV只都814线 | 无 | 2050698 | 2005-06-01 | 72.4638 | 10000/400 | 4.2626 | 1 | B | 1.4493 |  | 3c | 三相 | 25 | 90 |  | 390 | 4
0563044695 | 农网 | 县域农村 | 10 | 4300 | 400 | Y.yn0 | 油浸式 | 800 |  | 藁城市彦宾工艺玻璃门窗厂 | 一般设备 | 江西变电设备有限公司 | 专用变 | 2005-07-01 | S11-400 | 814ZBFYN | 县公司 | 用户 | 否 | 10kV只都814线主干024#分支007#分支005#分支001# |  | 10kV只都814线主干024#分支007#分支005#分支 |  | 黄庄供电所配电班 | 黄庄供电所 | 在运 |  | 10kV只都814线 | 无 | J2050260 | 2005-02-01 | 579.7101 | 10000/400 | 34.1006 | 3 | B | 5.7971 |  | 3c | 三相 | 25 | 280 |  | 1395 | 4
0013147892 | 农网 | 县域农村 | 10 | 3650 | 315 | Y.yn0 | 油浸式 | 670 |  | 早落村内新 | 一般设备 | 浙江广天变压器有限公司 | 公用变 | 1991-12-01 | S9-315 | 814GBZMN | 县公司 | 局属 | 否 | 10kV只都814线主干052#北分支007#分支006#分支001# |  | 10kV只都814线主干052#北分支007#分支006#分支 |  | 黄庄供电所配电班 | 黄庄供电所 | 在运 |  | 10kV只都814线 | 无 | 9901073 | 1990-10-01 | 456.5217 | 10000/400 | 26.8542 | 2.9 | B | 5.0217 |  | 3c | 三相 | 25 | 215 |  | 1085 | 4
0010081694 | 农网 | 县域农村 | 10 | 1800 | 100 | Y.yn0 | 油浸式 | 290 |  | 早落北口 | 一般设备 | 浙江广天变压器有限公司 | 公用变 | 2001-07-01 | S9-100 | 814GBZHN | 县公司 | 局属 | 否 | 10kV只都814线主干052#北分支007#分支006#分支006# |  | 10kV只都814线主干052#北分支007#分支006#分支 |  | 黄庄供电所配电班 | 黄庄供电所 | 在运 |  | 10kV只都814线 | 无 | 0020934 | 2000-09-01 | 144.9275 | 10000/400 | 8.5251 | 1.9 | B | 2.3188 |  | 3c | 三相 | 25 | 110 |  | 540 | 4
0279691002 | 农网 | 县域农村 | 10 | 1800 | 80 | Y.yn0 | 油浸式 | 250 |  | 藁城市周辛庄印国面厂 | 一般设备 | 河北光远电力实业有限公司 | 专用变 | 1998-11-01 | S11-80 | 814ZBFYN | 县公司 | 用户 | 否 | 10kV只都814线主干052#北分支011#分支002#分支001# |  | 10kV只都814线主干052#北分支011#分支002#分支 |  | 黄庄供电所配电班 | 黄庄供电所 | 在运 |  | 10kV只都814线 | 无 | 19960624 | 1996-06-01 | 115.942 | 10000/400 | 6.8201 | 1.8 | B | 2.087 |  | 3c | 三相 | 25 | 100 |  | 495 | 4
0279691002 | 农网 | 县域农村 | 10 | 2270 | 250 | Y.yn0 | 油浸式 | 560 |  | 藁城市周辛庄印国面厂 | 一般设备 | 河北光远电力实业有限公司 | 专用变 | 2000-01-01 | S9-250 | 814ZBFYN | 县公司 | 用户 | 否 | 10kV只都814线主干052#北分支011#分支002#分支002# |  | 10kV只都814线主干052#北分支011#分支002#分支 |  | 黄庄供电所配电班 | 黄庄供电所 | 在运 |  | 10kV只都814线 | 无 | 19991263 | 1999-12-01 | 362.3188 | 10000/400 | 21.3129 | 2.5 | B | 4.3478 |  | 3c | 三相 | 25 | 195 |  | 1000 | 4
0010081705 | 农网 | 县域农村 | 10 | 1800 | 100 | Y.yn0 | 油浸式 | 290 |  | 只都东口 | 一般设备 | 浙江广天变压器有限公司 | 公用变 | 2011-10-01 | S11-100 | 814GBZHN | 县公司 | 局属 | 否 | 10kV只都814线主干057#分支007#分支004#分支001# |  | 10kV只都814线主干057#分支007#分支004#分支 |  | 黄庄供电所配电班 | 黄庄供电所 | 在运 |  | 10kV只都814线 | 无 | 20110275 | 2011-02-01 | 144.9275 | 10000/400 | 8.5251 | 1.9 | B | 2.3188 |  | 3c | 三相 | 25 | 110 |  | 540 | 4

## 柱上断路器
!设备ID | !设备名称 | !操作机构型式 | !城网/农网 | !地区特征 | !电压等级(kV) | !额定动稳定电流(峰值)(kA) | !额定短路关合电流(kA) | !额定短路开断电流(kA) | !额定热稳定电流(kA) | !开断电流有效值(A) | !开关作用 | !灭弧介质 | !设备重要性 | !生产厂家 | !投运日期 | !型号 | !运行编号 | !资产性质 | *产权归属 | *额定电流(A) | *额定电压(kV) | *接地电阻(Ω) | *是否代维 | *所属杆塔ID | *所属杆塔 | *所属线路 | *所属线路ID | *维护班组 | *运行单位 | *运行状态 | *主线ID | *主线名称 | 备注 | 操作机构型号 | 出厂编号 | 出厂日期 | 额定短路电流开断次数 | 固有分闸时间(s) | 固有合闸时间(s) | 过流脱扣器额定脱扣电流(低压)(kA) | 开合状态 | 设备唯一编码 | 投运状态 | 资产编号 | 自动重合闸无电流间隔时间(s)
| 10kV只都814线主干015#柱上断路器 | 弹簧 | 农网 | 县域农村 | 10 | 50 | 16 | 16 | 50 | 16 | 分段 | 真空 | 一般设备 | 河北安达电气设备有限公司 | 1999-03-01 | ZW8-10 | 814 | 县公司 | 局属 | 630 | 12 | 3.7 | 否 |  | 10kV只都814线主干015# | 10kV只都814线主干 |  | 黄庄供电所配电班 | 黄庄供电所 | 在运 |  | 10kV只都814线 |  | 弹簧 | LCS43301 | 1997-12-01 | 30 | 0.045 | 0.07 | 20 | 闭合 |  | 在运 |  | 0.3
| 10kV只都814线主干036#柱上断路器 | 弹簧 | 农网 | 县域农村 | 10 | 50 | 16 | 16 | 50 | 16 | 分段 | 真空 | 一般设备 | 河北安达电气设备有限公司 | 1999-03-01 | ZW8-10 | 814 | 县公司 | 局属 | 630 | 12 | 3.7 | 否 |  | 10kV只都814线主干036# | 10kV只都814线主干 |  | 黄庄供电所配电班 | 黄庄供电所 | 在运 |  | 10kV只都814线 |  | 弹簧 | LCS43302 | 1997-12-01 | 30 | 0.045 | 0.07 | 20 | 闭合 |  | 在运 |  | 0.3
| 10kV只都814线主干060#分支009#柱上断路器 | 弹簧 | 农网 | 县域农村 | 10 | 50 | 16 | 16 | 50 | 16 | 分段 | 真空 | 一般设备 | 河北安达电气设备有限公司 | 1999-03-01 | ZW8-10 | 814 | 县公司 | 局属 | 630 | 12 | 3.7 | 否 |  | 10kV只都814线主干060#分支009# | 10kV只都814线主干060#分支 |  | 黄庄供电所配电班 | 黄庄供电所 | 在运 |  | 10kV只都814线 |  | 弹簧 | LCS43303 | 1997-12-01 | 30 | 0.045 | 0.07 | 20 | 闭合 |  | 在运 |  | 0.3
| 10kV只都814线主干060#分支010#柱上断路器 | 弹簧 | 农网 | 县域农村 | 10 | 50 | 16 | 16 | 50 | 16 | 分段 | 真空 | 一般设备 | 河北安达电气设备有限公司 | 1999-03-01 | ZW8-10 | 814 | 县公司 | 局属 | 630 | 12 | 3.7 | 否 |  | 10kV只都814线主干060#分支010# | 10kV只都814线主干060#分支 |  | 黄庄供电所配电班 | 黄庄供电所 | 在运 |  | 10kV只都814线 |  | 弹簧 | LCS43304 | 1997-12-01 | 30 | 0.045 | 0.07 | 20 | 闭合 |  | 在运 |  | 0.3
| 10kV只都814线主干024#分支007#分支005#柱上断路器 | 弹簧 | 农网 | 县域农村 | 10 | 50 | 16 | 16 | 50 | 16 | 分段 | 真空 | 一般设备 | 河北安达电气设备有限公司 | 1999-03-01 | ZW8-10 | 814 | 县公司 | 局属 | 630 | 12 | 3.7 | 否 |  | 10kV只都814线主干024#分支007#分支005# | 10kV只都814线主干024#分支007#分支 |  | 黄庄供电所配电班 | 黄庄供电所 | 在运 |  | 10kV只都814线 |  | 弹簧 | LCS43305 | 1997-12-01 | 30 | 0.045 | 0.07 | 20 | 闭合 |  | 在运 |  | 0.3
| 10kV只都814线主干052#北分支011#分支002#柱上断路器 | 弹簧 | 农网 | 县域农村 | 10 | 50 | 16 | 16 | 50 | 16 | 分段 | 真空 | 一般设备 | 河北安达电气设备有限公司 | 1999-03-01 | ZW8-10 | 814 | 县公司 | 局属 | 630 | 12 | 3.7 | 否 |  | 10kV只都814线主干052#北分支011#分支002# | 10kV只都814线主干052#北分支011#分支 |  | 黄庄供电所配电班 | 黄庄供电所 | 在运 |  | 10kV只都814线 |  | 弹簧 | LCS43306 | 1997-12-01 | 30 | 0.045 | 0.07 | 20 | 闭合 |  | 在运 |  | 0.3
| 10kV只都814线主干060#分支012#分支003#柱上断路器 | 弹簧 | 农网 | 县域农村 | 10 | 50 | 16 | 16 | 50 | 16 | 分段 | 真空 | 一般设备 | 河北安达电气设备有限公司 | 1999-03-01 | ZW8-10 | 814 | 县公司 | 局属 | 630 | 12 | 3.7 | 否 |  | 10kV只都814线主干060#分支012#分支003# | 10kV只都814线主干060#分支012#分支 |  | 黄庄供电所配电班 | 黄庄供电所 | 在运 |  | 10kV只都814线 |  | 弹簧 | LCS43307 | 1997-12-01 | 30 | 0.045 | 0.07 | 20 | 闭合 |  | 在运 |  | 0.3

## 跌落式熔断器
!城网/农网 | !地区特征 | !电压等级(kV) | !熔丝规格 | !设备名称 | !设备名称 | !设备重要性 | !生产厂家 | !投运日期 | !型号 | !运行编号 | *产权归属 | *是否代维 | *所属杆塔 | *所属杆塔 | *所属线路 | *所属线路 | *维护班组 | *运行单位 | *运行状态 | *主线名称 | *主线名称 | *资产性质 | 备注 | 出厂编号 | 出厂日期 | 额定电流(A) | 额定电压(kV) | 额定短路开断电流(kA) | 过电压倍数 | 开断容量(kVA) | 设备唯一编码 | 资产编号
农网 | 县域农村 | 10 | 10 | 只都西南A相跌落式熔断器 |  | 一般设备 | 河北安达电气科技有限公司 | 1998-12-01 | HRW10-10Kv | 814 | 局属 | 否 | 10kV只都814线主干021# |  | 10kV只都814线主干 |  | 黄庄供电所配电班 | 黄庄供电所 | 在运 | 10kV只都814线 |  | 县公司 |  | LCS0001 | 1997-08-01 | 10 | 10 | 20 | 1.2
农网 | 县域农村 | 10 | 10 | 只都西南B相跌落式熔断器 |  | 一般设备 | 河北安达电气科技有限公司 | 1998-12-01 | HRW10-10Kv | 814 | 局属 | 否 | 10kV只都814线主干021# |  | 10kV只都814线主干 |  | 黄庄供电所配电班 | 黄庄供电所 | 在运 | 10kV只都814线 |  | 县公司 |  | LCS0002 | 1997-08-01 | 10 | 10 | 20 | 1.2
农网 | 县域农村 | 10 | 10 | 只都西南C相跌落式熔断器 |  | 一般设备 | 河北安达电气科技有限公司 | 1998-12-01 | HRW10-10Kv | 814 | 局属 | 否 | 10kV只都814线主干021# |  | 10kV只都814线主干 |  | 黄庄供电所配电班 | 黄庄供电所 | 在运 | 10kV只都814线 |  | 县公司 |  | LCS0003 | 1997-08-01 | 10 | 10 | 20 | 1.2
农网 | 县域农村 | 10 | 20 | 只都西北A相跌落式熔断器 |  | 一般设备 | 河北安达电气科技有限公司 | 1998-12-01 | HRW10-10Kv | 814 | 局属 | 否 | 10kV只都814线主干041# |  | 10kV只都814线主干 |  | 黄庄供电所配电班 | 黄庄供电所 | 在运 | 10kV只都814线 |  | 县公司 |  | LCS0004 | 1997-08-01 | 10 | 10 | 20 | 1.2
农网 | 县域农村 | 10 | 20 | 只都西北B相跌落式熔断器 |  | 一般设备 | 河北安达电气科技有限公司 | 1998-12-01 | HRW10-10Kv | 814 | 局属 | 否 | 10kV只都814线主干041# |  | 10kV只都814线主干 |  | 黄庄供电所配电班 | 黄庄供电所 | 在运 | 10kV只都814线 |  | 县公司 |  | LCS0005 | 1997-08-01 | 10 | 10 | 20 | 1.2
农网 | 县域农村 | 10 | 20 | 只都西北C相跌落式熔断器 |  | 一般设备 | 河北安达电气科技有限公司 | 1998-12-01 | HRW10-10Kv | 814 | 局属 | 否 | 10kV只都814线主干041# |  | 10kV只都814线主干 |  | 黄庄供电所配电班 | 黄庄供电所 | 在运 | 10kV只都814线 |  | 县公司 |  | LCS0006 | 1997-08-01 | 10 | 10 | 20 | 1.2
农网 | 县域农村 | 10 | 30 | 只都北口12#A相跌落式熔断器 |  | 一般设备 | 河北安达电气科技有限公司 | 1998-12-01 | HRW10-10Kv | 814 | 局属 | 否 | 10kV只都814线主干051# |  | 10kV只都814线主干 |  | 黄庄供电所配电班 | 黄庄供电所 | 在运 | 10kV只都814线 |  | 县公司 |  | LCS0007 | 1997-08-01 | 10 | 10 | 20 | 1.2
农网 | 县域农村 | 10 | 30 | 只都北口12#B相跌落式熔断器 |  | 一般设备 | 河北安达电气科技有限公司 | 1998-12-01 | HRW10-10Kv | 814 | 局属 | 否 | 10kV只都814线主干051# |  | 10kV只都814线主干 |  | 黄庄供电所配电班 | 黄庄供电所 | 在运 | 10kV只都814线 |  | 县公司 |  | LCS0008 | 1997-08-01 | 10 | 10 | 20 | 1.2
农网 | 县域农村 | 10 | 30 | 只都北口12#C相跌落式熔断器 |  | 一般设备 | 河北安达电气科技有限公司 | 1998-12-01 | HRW10-10Kv | 814 | 局属 | 否 | 10kV只都814线主干051# |  | 10kV只都814线主干 |  | 黄庄供电所配电班 | 黄庄供电所 | 在运 | 10kV只都814线 |  | 县公司 |  | LCS0009 | 1997-08-01 | 10 | 10 | 20 | 1.2
农网 | 县域农村 | 10 | 10 | 只都东北A相跌落式熔断器 |  | 一般设备 | 河北安达电气科技有限公司 | 1998-12-01 | HRW10-10Kv | 814 | 局属 | 否 | 10kV只都814线主干056# |  | 10kV只都814线主干 |  | 黄庄供电所配电班 | 黄庄供电所 | 在运 | 10kV只都814线 |  | 县公司 |  | LCS0010 | 1997-08-01 | 10 | 10 | 20 | 1.2
农网 | 县域农村 | 10 | 10 | 只都东北B相跌落式熔断器 |  | 一般设备 | 河北安达电气科技有限公司 | 1998-12-01 | HRW10-10Kv | 814 | 局属 | 否 | 10kV只都814线主干056# |  | 10kV只都814线主干 |  | 黄庄供电所配电班 | 黄庄供电所 | 在运 | 10kV只都814线 |  | 县公司 |  | LCS0011 | 1997-08-01 | 10 | 10 | 20 | 1.2
农网 | 县域农村 | 10 | 10 | 只都东北C相跌落式熔断器 |  | 一般设备 | 河北安达电气科技有限公司 | 1998-12-01 | HRW10-10Kv | 814 | 局属 | 否 | 10kV只都814线主干056# |  | 10kV只都814线主干 |  | 黄庄供电所配电班 | 黄庄供电所 | 在运 | 10kV只都814线 |  | 县公司 |  | LCS0012 | 1997-08-01 | 10 | 10 | 20 | 1.2
农网 | 县域农村 | 10 | 10 | 藁城市供电局黄庄所(办公)A相跌落式熔断器 |  | 一般设备 | 河北安达电气科技有限公司 | 1998-12-01 | HRW10-10Kv | 814 | 用户 | 否 | 10kV只都814线主干001#分支001# |  | 10kV只都814线主干001#分支 |  | 黄庄供电所配电班 | 黄庄供电所 | 在运 | 10kV只都814线 |  | 县公司 |  | LCS0013 | 1997-08-01 | 10 | 10 | 20 | 1.2
农网 | 县域农村 | 10 | 10 | 藁城市供电局黄庄所(办公)B相跌落式熔断器 |  | 一般设备 | 河北安达电气科技有限公司 | 1998-12-01 | HRW10-10Kv | 814 | 用户 | 否 | 10kV只都814线主干001#分支001# |  | 10kV只都814线主干001#分支 |  | 黄庄供电所配电班 | 黄庄供电所 | 在运 | 10kV只都814线 |  | 县公司 |  | LCS0014 | 1997-08-01 | 10 | 10 | 20 | 1.2
农网 | 县域农村 | 10 | 10 | 藁城市供电局黄庄所(办公)C相跌落式熔断器 |  | 一般设备 | 河北安达电气科技有限公司 | 1998-12-01 | HRW10-10Kv | 814 | 用户 | 否 | 10kV只都814线主干001#分支001# |  | 10kV只都814线主干001#分支 |  | 黄庄供电所配电班 | 黄庄供电所 | 在运 | 10kV只都814线 |  | 县公司 |  | LCS0015 | 1997-08-01 | 10 | 10 | 20 | 1.2
农网 | 县域农村 | 10 | 10 | 藁城市路金瑞饲料厂A相跌落式熔断器 |  | 一般设备 | 河北安达电气科技有限公司 | 1998-12-01 | HRW10-10Kv | 814 | 用户 | 否 | 10kV只都814线主干023#分支014# |  | 10kV只都814线主干023#分支 |  | 黄庄供电所配电班 | 黄庄供电所 | 在运 | 10kV只都814线 |  | 县公司 |  | LCS0016 | 1997-08-01 | 10 | 10 | 20 | 1.2
农网 | 县域农村 | 10 | 10 | 藁城市路金瑞饲料厂B相跌落式熔断器 |  | 一般设备 | 河北安达电气科技有限公司 | 1998-12-01 | HRW10-10Kv | 814 | 用户 | 否 | 10kV只都814线主干023#分支014# |  | 10kV只都814线主干023#分支 |  | 黄庄供电所配电班 | 黄庄供电所 | 在运 | 10kV只都814线 |  | 县公司 |  | LCS0017 | 1997-08-01 | 10 | 10 | 20 | 1.2
农网 | 县域农村 | 10 | 10 | 藁城市路金瑞饲料厂C相跌落式熔断器 |  | 一般设备 | 河北安达电气科技有限公司 | 1998-12-01 | HRW10-10Kv | 814 | 用户 | 否 | 10kV只都814线主干023#分支014# |  | 10kV只都814线主干023#分支 |  | 黄庄供电所配电班 | 黄庄供电所 | 在运 | 10kV只都814线 |  | 县公司 |  | LCS0018 | 1997-08-01 | 10 | 10 | 20 | 1.2
农网 | 县域农村 | 10 | 20 | 只都村南口2#A相跌落式熔断器 |  | 一般设备 | 河北安达电气科技有限公司 | 1998-12-01 | HRW10-10Kv | 814 | 局属 | 否 | 10kV只都814线主干023#分支019# |  | 10kV只都814线主干023#分支 |  | 黄庄供电所配电班 | 黄庄供电所 | 在运 | 10kV只都814线 |  | 县公司 |  | LCS0019 | 1997-08-01 | 10 | 10 | 20 | 1.2
农网 | 县域农村 | 10 | 20 | 只都村南口2#B相跌落式熔断器 |  | 一般设备 | 河北安达电气科技有限公司 | 1998-12-01 | HRW10-10Kv | 814 | 局属 | 否 | 10kV只都814线主干023#分支019# |  | 10kV只都814线主干023#分支 |  | 黄庄供电所配电班 | 黄庄供电所 | 在运 | 10kV只都814线 |  | 县公司 |  | LCS0020 | 1997-08-01 | 10 | 10 | 20 | 1.2
农网 | 县域农村 | 10 | 20 | 只都村南口2#C相跌落式熔断器 |  | 一般设备 | 河北安达电气科技有限公司 | 1998-12-01 | HRW10-10Kv | 814 | 局属 | 否 | 10kV只都814线主干023#分支019# |  | 10kV只都814线主干023#分支 |  | 黄庄供电所配电班 | 黄庄供电所 | 在运 | 10kV只都814线 |  | 县公司 |  | LCS0021 | 1997-08-01 | 10 | 10 | 20 | 1.2
农网 | 县域农村 | 10 | 10 | 只都南口A相跌落式熔断器 |  | 一般设备 | 河北安达电气科技有限公司 | 1998-12-01 | HRW10-10Kv | 814 | 局属 | 否 | 10kV只都814线主干023#分支020# |  | 10kV只都814线主干023#分支 |  | 黄庄供电所配电班 | 黄庄供电所 | 在运 | 10kV只都814线 |  | 县公司 |  | LCS0022 | 1997-08-01 | 10 | 10 | 20 | 1.2
农网 | 县域农村 | 10 | 10 | 只都南口B相跌落式熔断器 |  | 一般设备 | 河北安达电气科技有限公司 | 1998-12-01 | HRW10-10Kv | 814 | 局属 | 否 | 10kV只都814线主干023#分支020# |  | 10kV只都814线主干023#分支 |  | 黄庄供电所配电班 | 黄庄供电所 | 在运 | 10kV只都814线 |  | 县公司 |  | LCS0023 | 1997-08-01 | 10 | 10 | 20 | 1.2
农网 | 县域农村 | 10 | 10 | 只都南口C相跌落式熔断器 |  | 一般设备 | 河北安达电气科技有限公司 | 1998-12-01 | HRW10-10Kv | 814 | 局属 | 否 | 10kV只都814线主干023#分支020# |  | 10kV只都814线主干023#分支 |  | 黄庄供电所配电班 | 黄庄供电所 | 在运 | 10kV只都814线 |  | 县公司 |  | LCS0024 | 1997-08-01 | 10 | 10 | 20 | 1.2
农网 | 县域农村 | 10 | 30 | 南白皮村内A相跌落式熔断器 |  | 一般设备 | 河北安达电气科技有限公司 | 1998-12-01 | HRW10-10Kv | 814 | 局属 | 否 | 10kV只都814线主干024#分支011# |  | 10kV只都814线主干024#分支 |  | 黄庄供电所配电班 | 黄庄供电所 | 在运 | 10kV只都814线 |  | 县公司 |  | LCS0025 | 1997-08-01 | 10 | 10 | 20 | 1.2
农网 | 县域农村 | 10 | 30 | 南白皮村内B相跌落式熔断器 |  | 一般设备 | 河北安达电气科技有限公司 | 1998-12-01 | HRW10-10Kv | 814 | 局属 | 否 | 10kV只都814线主干024#分支011# |  | 10kV只都814线主干024#分支 |  | 黄庄供电所配电班 | 黄庄供电所 | 在运 | 10kV只都814线 |  | 县公司 |  | LCS0026 | 1997-08-01 | 10 | 10 | 20 | 1.2
农网 | 县域农村 | 10 | 30 | 南白皮村内C相跌落式熔断器 |  | 一般设备 | 河北安达电气科技有限公司 | 1998-12-01 | HRW10-10Kv | 814 | 局属 | 否 | 10kV只都814线主干024#分支011# |  | 10kV只都814线主干024#分支 |  | 黄庄供电所配电班 | 黄庄供电所 | 在运 | 10kV只都814线 |  | 县公司 |  | LCS0027 | 1997-08-01 | 10 | 10 | 20 | 1.2
农网 | 县域农村 | 10 | 3.5 | 藁城市只都乡政府A相跌落式熔断器 |  | 一般设备 | 河北安达电气科技有限公司 | 1998-12-01 | HRW10-10Kv | 814 | 用户 | 否 | 10kV只都814线主干026#分支008# |  | 10kV只都814线主干026#分支 |  | 黄庄供电所配电班 | 黄庄供电所 | 在运 | 10kV只都814线 |  | 县公司 |  | LCS0028 | 1997-08-01 | 10 | 10 | 20 | 1.2
农网 | 县域农村 | 10 | 3.5 | 藁城市只都乡政府B相跌落式熔断器 |  | 一般设备 | 河北安达电气科技有限公司 | 1998-12-01 | HRW10-10Kv | 814 | 用户 | 否 | 10kV只都814线主干026#分支008# |  | 10kV只都814线主干026#分支 |  | 黄庄供电所配电班 | 黄庄供电所 | 在运 | 10kV只都814线 |  | 县公司 |  | LCS0029 | 1997-08-01 | 10 | 10 | 20 | 1.2
农网 | 县域农村 | 10 | 3.5 | 藁城市只都乡政府C相跌落式熔断器 |  | 一般设备 | 河北安达电气科技有限公司 | 1998-12-01 | HRW10-10Kv | 814 | 用户 | 否 | 10kV只都814线主干026#分支008# |  | 10kV只都814线主干026#分支 |  | 黄庄供电所配电班 | 黄庄供电所 | 在运 | 10kV只都814线 |  | 县公司 |  | LCS0030 | 1997-08-01 | 10 | 10 | 20 | 1.2
农网 | 县域农村 | 10 | 30 | 南白皮村东A相跌落式熔断器 |  | 一般设备 | 河北安达电气科技有限公司 | 1998-12-01 | HRW10-10Kv | 814 | 局属 | 否 | 10kV只都814线主干029#分支001# |  | 10kV只都814线主干029#分支 |  | 黄庄供电所配电班 | 黄庄供电所 | 在运 | 10kV只都814线 |  | 县公司 |  | LCS0031 | 1997-08-01 | 10 | 10 | 20 | 1.2
农网 | 县域农村 | 10 | 30 | 南白皮村东B相跌落式熔断器 |  | 一般设备 | 河北安达电气科技有限公司 | 1998-12-01 | HRW10-10Kv | 814 | 局属 | 否 | 10kV只都814线主干029#分支001# |  | 10kV只都814线主干029#分支 |  | 黄庄供电所配电班 | 黄庄供电所 | 在运 | 10kV只都814线 |  | 县公司 |  | LCS0032 | 1997-08-01 | 10 | 10 | 20 | 1.2
农网 | 县域农村 | 10 | 30 | 南白皮村东C相跌落式熔断器 |  | 一般设备 | 河北安达电气科技有限公司 | 1998-12-01 | HRW10-10Kv | 814 | 局属 | 否 | 10kV只都814线主干029#分支001# |  | 10kV只都814线主干029#分支 |  | 黄庄供电所配电班 | 黄庄供电所 | 在运 | 10kV只都814线 |  | 县公司 |  | LCS0033 | 1997-08-01 | 10 | 10 | 20 | 1.2
农网 | 县域农村 | 10 | 30 | 南白皮村内新A相跌落式熔断器 |  | 一般设备 | 河北安达电气科技有限公司 | 1998-12-01 | HRW10-10Kv | 814 | 局属 | 否 | 10kV只都814线主干029#分支004# |  | 10kV只都814线主干029#分支 |  | 黄庄供电所配电班 | 黄庄供电所 | 在运 | 10kV只都814线 |  | 县公司 |  | LCS0034 | 1997-08-01 | 10 | 10 | 20 | 1.2
农网 | 县域农村 | 10 | 30 | 南白皮村内新B相跌落式熔断器 |  | 一般设备 | 河北安达电气科技有限公司 | 1998-12-01 | HRW10-10Kv | 814 | 局属 | 否 | 10kV只都814线主干029#分支004# |  | 10kV只都814线主干029#分支 |  | 黄庄供电所配电班 | 黄庄供电所 | 在运 | 10kV只都814线 |  | 县公司 |  | LCS0035 | 1997-08-01 | 10 | 10 | 20 | 1.2
农网 | 县域农村 | 10 | 30 | 南白皮村内新C相跌落式熔断器 |  | 一般设备 | 河北安达电气科技有限公司 | 1998-12-01 | HRW10-10Kv | 814 | 局属 | 否 | 10kV只都814线主干029#分支004# |  | 10kV只都814线主干029#分支 |  | 黄庄供电所配电班 | 黄庄供电所 | 在运 | 10kV只都814线 |  | 县公司 |  | LCS0036 | 1997-08-01 | 10 | 10 | 20 | 1.2
农网 | 县域农村 | 10 | 10 | 藁城市北白皮贾江水鸡笼厂A相跌落式熔断器 |  | 一般设备 | 河北安达电气科技有限公司 | 1998-12-01 | HRW10-10Kv | 814 | 用户 | 否 | 10kV只都814线主干035#分支006# |  | 10kV只都814线主干035#分支 |  | 黄庄供电所配电班 | 黄庄供电所 | 在运 | 10kV只都814线 |  | 县公司 |  | LCS0037 | 1997-08-01 | 10 | 10 | 20 | 1.2
农网 | 县域农村 | 10 | 10 | 藁城市北白皮贾江水鸡笼厂B相跌落式熔断器 |  | 一般设备 | 河北安达电气科技有限公司 | 1998-12-01 | HRW10-10Kv | 814 | 用户 | 否 | 10kV只都814线主干035#分支006# |  | 10kV只都814线主干035#分支 |  | 黄庄供电所配电班 | 黄庄供电所 | 在运 | 10kV只都814线 |  | 县公司 |  | LCS0038 | 1997-08-01 | 10 | 10 | 20 | 1.2
农网 | 县域农村 | 10 | 10 | 藁城市北白皮贾江水鸡笼厂C相跌落式熔断器 |  | 一般设备 | 河北安达电气科技有限公司 | 1998-12-01 | HRW10-10Kv | 814 | 用户 | 否 | 10kV只都814线主干035#分支006# |  | 10kV只都814线主干035#分支 |  | 黄庄供电所配电班 | 黄庄供电所 | 在运 | 10kV只都814线 |  | 县公司 |  | LCS0039 | 1997-08-01 | 10 | 10 | 20 | 1.2
农网 | 县域农村 | 10 | 30 | 只都西北3#A相跌落式熔断器 |  | 一般设备 | 河北安达电气科技有限公司 | 1998-12-01 | HRW10-10Kv | 814 | 局属 | 否 | 10kV只都814线主干040+1#分支004# |  | 10kV只都814线主干040+1#分支 |  | 黄庄供电所配电班 | 黄庄供电所 | 在运 | 10kV只都814线 |  | 县公司 |  | LCS0040 | 1997-08-01 | 10 | 10 | 20 | 1.2
农网 | 县域农村 | 10 | 30 | 只都西北3#B相跌落式熔断器 |  | 一般设备 | 河北安达电气科技有限公司 | 1998-12-01 | HRW10-10Kv | 814 | 局属 | 否 | 10kV只都814线主干040+1#分支004# |  | 10kV只都814线主干040+1#分支 |  | 黄庄供电所配电班 | 黄庄供电所 | 在运 | 10kV只都814线 |  | 县公司 |  | LCS0041 | 1997-08-01 | 10 | 10 | 20 | 1.2
农网 | 县域农村 | 10 | 30 | 只都西北3#C相跌落式熔断器 |  | 一般设备 | 河北安达电气科技有限公司 | 1998-12-01 | HRW10-10Kv | 814 | 局属 | 否 | 10kV只都814线主干040+1#分支004# |  | 10kV只都814线主干040+1#分支 |  | 黄庄供电所配电班 | 黄庄供电所 | 在运 | 10kV只都814线 |  | 县公司 |  | LCS0042 | 1997-08-01 | 10 | 10 | 20 | 1.2
农网 | 县域农村 | 10 | 30 | 只都村北A相跌落式熔断器 |  | 一般设备 | 河北安达电气科技有限公司 | 1998-12-01 | HRW10-10Kv | 814 | 局属 | 否 | 10kV只都814线主干043+1#分支005# |  | 10kV只都814线主干043+1#分支 |  | 黄庄供电所配电班 | 黄庄供电所 | 在运 | 10kV只都814线 |  | 县公司 |  | LCS0043 | 1997-08-01 | 10 | 10 | 20 | 1.2
农网 | 县域农村 | 10 | 30 | 只都村北B相跌落式熔断器 |  | 一般设备 | 河北安达电气科技有限公司 | 1998-12-01 | HRW10-10Kv | 814 | 局属 | 否 | 10kV只都814线主干043+1#分支005# |  | 10kV只都814线主干043+1#分支 |  | 黄庄供电所配电班 | 黄庄供电所 | 在运 | 10kV只都814线 |  | 县公司 |  | LCS0044 | 1997-08-01 | 10 | 10 | 20 | 1.2
农网 | 县域农村 | 10 | 30 | 只都村北C相跌落式熔断器 |  | 一般设备 | 河北安达电气科技有限公司 | 1998-12-01 | HRW10-10Kv | 814 | 局属 | 否 | 10kV只都814线主干043+1#分支005# |  | 10kV只都814线主干043+1#分支 |  | 黄庄供电所配电班 | 黄庄供电所 | 在运 | 10kV只都814线 |  | 县公司 |  | LCS0045 | 1997-08-01 | 10 | 10 | 20 | 1.2
农网 | 县域农村 | 10 | 10 | 早落小校A相跌落式熔断器 |  | 一般设备 | 河北安达电气科技有限公司 | 1998-12-01 | HRW10-10Kv | 814 | 局属 | 否 | 10kV只都814线主干044#分支004# |  | 10kV只都814线主干044#分支 |  | 黄庄供电所配电班 | 黄庄供电所 | 在运 | 10kV只都814线 |  | 县公司 |  | LCS0046 | 1997-08-01 | 10 | 10 | 20 | 1.2
农网 | 县域农村 | 10 | 10 | 早落小校B相跌落式熔断器 |  | 一般设备 | 河北安达电气科技有限公司 | 1998-12-01 | HRW10-10Kv | 814 | 局属 | 否 | 10kV只都814线主干044#分支004# |  | 10kV只都814线主干044#分支 |  | 黄庄供电所配电班 | 黄庄供电所 | 在运 | 10kV只都814线 |  | 县公司 |  | LCS0047 | 1997-08-01 | 10 | 10 | 20 | 1.2
农网 | 县域农村 | 10 | 10 | 早落小校C相跌落式熔断器 |  | 一般设备 | 河北安达电气科技有限公司 | 1998-12-01 | HRW10-10Kv | 814 | 局属 | 否 | 10kV只都814线主干044#分支004# |  | 10kV只都814线主干044#分支 |  | 黄庄供电所配电班 | 黄庄供电所 | 在运 | 10kV只都814线 |  | 县公司 |  | LCS0048 | 1997-08-01 | 10 | 10 | 20 | 1.2
农网 | 县域农村 | 10 | 10 | 只都村北A相跌落式熔断器 |  | 一般设备 | 河北安达电气科技有限公司 | 1998-12-01 | HRW10-10Kv | 814 | 局属 | 否 | 10kV只都814线主干047+1#分支004# |  | 10kV只都814线主干047+1#分支 |  | 黄庄供电所配电班 | 黄庄供电所 | 在运 | 10kV只都814线 |  | 县公司 |  | LCS0049 | 1997-08-01 | 10 | 10 | 20 | 1.2
农网 | 县域农村 | 10 | 10 | 只都村北B相跌落式熔断器 |  | 一般设备 | 河北安达电气科技有限公司 | 1998-12-01 | HRW10-10Kv | 814 | 局属 | 否 | 10kV只都814线主干047+1#分支004# |  | 10kV只都814线主干047+1#分支 |  | 黄庄供电所配电班 | 黄庄供电所 | 在运 | 10kV只都814线 |  | 县公司 |  | LCS0050 | 1997-08-01 | 10 | 10 | 20 | 1.2
农网 | 县域农村 | 10 | 10 | 只都村北C相跌落式熔断器 |  | 一般设备 | 河北安达电气科技有限公司 | 1998-12-01 | HRW10-10Kv | 814 | 局属 | 否 | 10kV只都814线主干047+1#分支004# |  | 10kV只都814线主干047+1#分支 |  | 黄庄供电所配电班 | 黄庄供电所 | 在运 | 10kV只都814线 |  | 县公司 |  | LCS0051 | 1997-08-01 | 10 | 10 | 20 | 1.2
农网 | 县域农村 | 10 | 20 | 藁城市只都JS饲料加工A相跌落式熔断器 |  | 一般设备 | 河北安达电气科技有限公司 | 1998-12-01 | HRW10-10Kv | 814 | 用户 | 否 | 10kV只都814线主干052#北分支002# |  | 10kV只都814线主干052#北分支 |  | 黄庄供电所配电班 | 黄庄供电所 | 在运 | 10kV只都814线 |  | 县公司 |  | LCS0052 | 1997-08-01 | 10 | 10 | 20 | 1.2
农网 | 县域农村 | 10 | 20 | 藁城市只都JS饲料加工B相跌落式熔断器 |  | 一般设备 | 河北安达电气科技有限公司 | 1998-12-01 | HRW10-10Kv | 814 | 用户 | 否 | 10kV只都814线主干052#北分支002# |  | 10kV只都814线主干052#北分支 |  | 黄庄供电所配电班 | 黄庄供电所 | 在运 | 10kV只都814线 |  | 县公司 |  | LCS0053 | 1997-08-01 | 10 | 10 | 20 | 1.2
农网 | 县域农村 | 10 | 20 | 藁城市只都JS饲料加工C相跌落式熔断器 |  | 一般设备 | 河北安达电气科技有限公司 | 1998-12-01 | HRW10-10Kv | 814 | 用户 | 否 | 10kV只都814线主干052#北分支002# |  | 10kV只都814线主干052#北分支 |  | 黄庄供电所配电班 | 黄庄供电所 | 在运 | 10kV只都814线 |  | 县公司 |  | LCS0054 | 1997-08-01 | 10 | 10 | 20 | 1.2
农网 | 县域农村 | 10 | 10 | 藁城市早落面粉厂A相跌落式熔断器 |  | 一般设备 | 河北安达电气科技有限公司 | 1998-12-01 | HRW10-10Kv | 814 | 用户 | 否 | 10kV只都814线主干052#北分支013# |  | 10kV只都814线主干052#北分支 |  | 黄庄供电所配电班 | 黄庄供电所 | 在运 | 10kV只都814线 |  | 县公司 |  | LCS0055 | 1997-08-01 | 10 | 10 | 20 | 1.2
农网 | 县域农村 | 10 | 10 | 藁城市早落面粉厂B相跌落式熔断器 |  | 一般设备 | 河北安达电气科技有限公司 | 1998-12-01 | HRW10-10Kv | 814 | 用户 | 否 | 10kV只都814线主干052#北分支013# |  | 10kV只都814线主干052#北分支 |  | 黄庄供电所配电班 | 黄庄供电所 | 在运 | 10kV只都814线 |  | 县公司 |  | LCS0056 | 1997-08-01 | 10 | 10 | 20 | 1.2
农网 | 县域农村 | 10 | 10 | 藁城市早落面粉厂C相跌落式熔断器 |  | 一般设备 | 河北安达电气科技有限公司 | 1998-12-01 | HRW10-10Kv | 814 | 用户 | 否 | 10kV只都814线主干052#北分支013# |  | 10kV只都814线主干052#北分支 |  | 黄庄供电所配电班 | 黄庄供电所 | 在运 | 10kV只都814线 |  | 县公司 |  | LCS0057 | 1997-08-01 | 10 | 10 | 20 | 1.2
农网 | 县域农村 | 10 | 20 | 只都东北角A相跌落式熔断器 |  | 一般设备 | 河北安达电气科技有限公司 | 1998-12-01 | HRW10-10Kv | 814 | 局属 | 否 | 10kV只都814线主干052#南分支003# |  | 10kV只都814线主干052#南分支 |  | 黄庄供电所配电班 | 黄庄供电所 | 在运 | 10kV只都814线 |  | 县公司 |  | LCS0058 | 1997-08-01 | 10 | 10 | 20 | 1.2
农网 | 县域农村 | 10 | 20 | 只都东北角B相跌落式熔断器 |  | 一般设备 | 河北安达电气科技有限公司 | 1998-12-01 | HRW10-10Kv | 814 | 局属 | 否 | 10kV只都814线主干052#南分支003# |  | 10kV只都814线主干052#南分支 |  | 黄庄供电所配电班 | 黄庄供电所 | 在运 | 10kV只都814线 |  | 县公司 |  | LCS0059 | 1997-08-01 | 10 | 10 | 20 | 1.2
农网 | 县域农村 | 10 | 20 | 只都东北角C相跌落式熔断器 |  | 一般设备 | 河北安达电气科技有限公司 | 1998-12-01 | HRW10-10Kv | 814 | 局属 | 否 | 10kV只都814线主干052#南分支003# |  | 10kV只都814线主干052#南分支 |  | 黄庄供电所配电班 | 黄庄供电所 | 在运 | 10kV只都814线 |  | 县公司 |  | LCS0060 | 1997-08-01 | 10 | 10 | 20 | 1.2
农网 | 县域农村 | 10 | 20 | 只都西北2#A相跌落式熔断器 |  | 一般设备 | 河北安达电气科技有限公司 | 1998-12-01 | HRW10-10Kv | 814 | 局属 | 否 | 10kV只都814线主干052#南分支011# |  | 10kV只都814线主干052#南分支 |  | 黄庄供电所配电班 | 黄庄供电所 | 在运 | 10kV只都814线 |  | 县公司 |  | LCS0061 | 1997-08-01 | 10 | 10 | 20 | 1.2
农网 | 县域农村 | 10 | 20 | 只都西北2#B相跌落式熔断器 |  | 一般设备 | 河北安达电气科技有限公司 | 1998-12-01 | HRW10-10Kv | 814 | 局属 | 否 | 10kV只都814线主干052#南分支011# |  | 10kV只都814线主干052#南分支 |  | 黄庄供电所配电班 | 黄庄供电所 | 在运 | 10kV只都814线 |  | 县公司 |  | LCS0062 | 1997-08-01 | 10 | 10 | 20 | 1.2
农网 | 县域农村 | 10 | 20 | 只都西北2#C相跌落式熔断器 |  | 一般设备 | 河北安达电气科技有限公司 | 1998-12-01 | HRW10-10Kv | 814 | 局属 | 否 | 10kV只都814线主干052#南分支011# |  | 10kV只都814线主干052#南分支 |  | 黄庄供电所配电班 | 黄庄供电所 | 在运 | 10kV只都814线 |  | 县公司 |  | LCS0063 | 1997-08-01 | 10 | 10 | 20 | 1.2
农网 | 县域农村 | 10 | 10 | 只都东南A相跌落式熔断器 |  | 一般设备 | 河北安达电气科技有限公司 | 1998-12-01 | HRW10-10Kv | 814 | 局属 | 否 | 10kV只都814线主干057#分支011# |  | 10kV只都814线主干057#分支 |  | 黄庄供电所配电班 | 黄庄供电所 | 在运 | 10kV只都814线 |  | 县公司 |  | LCS0064 | 1997-08-01 | 10 | 10 | 20 | 1.2
农网 | 县域农村 | 10 | 10 | 只都东南B相跌落式熔断器 |  | 一般设备 | 河北安达电气科技有限公司 | 1998-12-01 | HRW10-10Kv | 814 | 局属 | 否 | 10kV只都814线主干057#分支011# |  | 10kV只都814线主干057#分支 |  | 黄庄供电所配电班 | 黄庄供电所 | 在运 | 10kV只都814线 |  | 县公司 |  | LCS0065 | 1997-08-01 | 10 | 10 | 20 | 1.2
农网 | 县域农村 | 10 | 10 | 只都东南C相跌落式熔断器 |  | 一般设备 | 河北安达电气科技有限公司 | 1998-12-01 | HRW10-10Kv | 814 | 局属 | 否 | 10kV只都814线主干057#分支011# |  | 10kV只都814线主干057#分支 |  | 黄庄供电所配电班 | 黄庄供电所 | 在运 | 10kV只都814线 |  | 县公司 |  | LCS0066 | 1997-08-01 | 10 | 10 | 20 | 1.2
农网 | 县域农村 | 10 | 10 | 只都东南2#A相跌落式熔断器 |  | 一般设备 | 河北安达电气科技有限公司 | 1998-12-01 | HRW10-10Kv | 814 | 局属 | 否 | 10kV只都814线主干057#分支015# |  | 10kV只都814线主干057#分支 |  | 黄庄供电所配电班 | 黄庄供电所 | 在运 | 10kV只都814线 |  | 县公司 |  | LCS0067 | 1997-08-01 | 10 | 10 | 20 | 1.2
农网 | 县域农村 | 10 | 10 | 只都东南2#B相跌落式熔断器 |  | 一般设备 | 河北安达电气科技有限公司 | 1998-12-01 | HRW10-10Kv | 814 | 局属 | 否 | 10kV只都814线主干057#分支015# |  | 10kV只都814线主干057#分支 |  | 黄庄供电所配电班 | 黄庄供电所 | 在运 | 10kV只都814线 |  | 县公司 |  | LCS0068 | 1997-08-01 | 10 | 10 | 20 | 1.2
农网 | 县域农村 | 10 | 10 | 只都东南2#C相跌落式熔断器 |  | 一般设备 | 河北安达电气科技有限公司 | 1998-12-01 | HRW10-10Kv | 814 | 局属 | 否 | 10kV只都814线主干057#分支015# |  | 10kV只都814线主干057#分支 |  | 黄庄供电所配电班 | 黄庄供电所 | 在运 | 10kV只都814线 |  | 县公司 |  | LCS0069 | 1997-08-01 | 10 | 10 | 20 | 1.2
农网 | 县域农村 | 10 | 40 | 河北众诚新型建材有限公司隆腾分公司A相跌落式熔断器 |  | 一般设备 | 河北安达电气科技有限公司 | 1998-12-01 | HRW10-10Kv | 814 | 用户 | 否 | 10kV只都814线主干060#分支010# |  | 10kV只都814线主干060#分支 |  | 黄庄供电所配电班 | 黄庄供电所 | 在运 | 10kV只都814线 |  | 县公司 |  | LCS0070 | 1997-08-01 | 10 | 10 | 20 | 1.2
农网 | 县域农村 | 10 | 40 | 河北众诚新型建材有限公司隆腾分公司B相跌落式熔断器 |  | 一般设备 | 河北安达电气科技有限公司 | 1998-12-01 | HRW10-10Kv | 814 | 用户 | 否 | 10kV只都814线主干060#分支010# |  | 10kV只都814线主干060#分支 |  | 黄庄供电所配电班 | 黄庄供电所 | 在运 | 10kV只都814线 |  | 县公司 |  | LCS0071 | 1997-08-01 | 10 | 10 | 20 | 1.2
农网 | 县域农村 | 10 | 40 | 河北众诚新型建材有限公司隆腾分公司C相跌落式熔断器 |  | 一般设备 | 河北安达电气科技有限公司 | 1998-12-01 | HRW10-10Kv | 814 | 用户 | 否 | 10kV只都814线主干060#分支010# |  | 10kV只都814线主干060#分支 |  | 黄庄供电所配电班 | 黄庄供电所 | 在运 | 10kV只都814线 |  | 县公司 |  | LCS0072 | 1997-08-01 | 10 | 10 | 20 | 1.2
农网 | 县域农村 | 10 | 30 | 只都东北2#A相跌落式熔断器 |  | 一般设备 | 河北安达电气科技有限公司 | 1998-12-01 | HRW10-10Kv | 814 | 局属 | 否 | 10kV只都814线主干060#分支016# |  | 10kV只都814线主干060#分支 |  | 黄庄供电所配电班 | 黄庄供电所 | 在运 | 10kV只都814线 |  | 县公司 |  | LCS0073 | 1997-08-01 | 10 | 10 | 20 | 1.2
农网 | 县域农村 | 10 | 30 | 只都东北2#B相跌落式熔断器 |  | 一般设备 | 河北安达电气科技有限公司 | 1998-12-01 | HRW10-10Kv | 814 | 局属 | 否 | 10kV只都814线主干060#分支016# |  | 10kV只都814线主干060#分支 |  | 黄庄供电所配电班 | 黄庄供电所 | 在运 | 10kV只都814线 |  | 县公司 |  | LCS0074 | 1997-08-01 | 10 | 10 | 20 | 1.2
农网 | 县域农村 | 10 | 30 | 只都东北2#C相跌落式熔断器 |  | 一般设备 | 河北安达电气科技有限公司 | 1998-12-01 | HRW10-10Kv | 814 | 局属 | 否 | 10kV只都814线主干060#分支016# |  | 10kV只都814线主干060#分支 |  | 黄庄供电所配电班 | 黄庄供电所 | 在运 | 10kV只都814线 |  | 县公司 |  | LCS0075 | 1997-08-01 | 10 | 10 | 20 | 1.2
农网 | 县域农村 | 10 | 20 | 西只甲村西A相跌落式熔断器 |  | 一般设备 | 河北安达电气科技有限公司 | 1998-12-01 | HRW10-10Kv | 814 | 局属 | 否 | 10kV只都814线主干065#分支003# |  | 10kV只都814线主干065#分支 |  | 黄庄供电所配电班 | 黄庄供电所 | 在运 | 10kV只都814线 |  | 县公司 |  | LCS0076 | 1997-08-01 | 10 | 10 | 20 | 1.2
农网 | 县域农村 | 10 | 20 | 西只甲村西B相跌落式熔断器 |  | 一般设备 | 河北安达电气科技有限公司 | 1998-12-01 | HRW10-10Kv | 814 | 局属 | 否 | 10kV只都814线主干065#分支003# |  | 10kV只都814线主干065#分支 |  | 黄庄供电所配电班 | 黄庄供电所 | 在运 | 10kV只都814线 |  | 县公司 |  | LCS0077 | 1997-08-01 | 10 | 10 | 20 | 1.2
农网 | 县域农村 | 10 | 20 | 西只甲村西C相跌落式熔断器 |  | 一般设备 | 河北安达电气科技有限公司 | 1998-12-01 | HRW10-10Kv | 814 | 局属 | 否 | 10kV只都814线主干065#分支003# |  | 10kV只都814线主干065#分支 |  | 黄庄供电所配电班 | 黄庄供电所 | 在运 | 10kV只都814线 |  | 县公司 |  | LCS0078 | 1997-08-01 | 10 | 10 | 20 | 1.2
农网 | 县域农村 | 10 | 10 | 藁城市只都吴红波轧油厂A相跌落式熔断器 |  | 一般设备 | 河北安达电气科技有限公司 | 1998-12-01 | HRW10-10Kv | 814 | 用户 | 否 | 10kV只都814线主干023#分支006#分支001# |  | 10kV只都814线主干023#分支006#分支 |  | 黄庄供电所配电班 | 黄庄供电所 | 在运 | 10kV只都814线 |  | 县公司 |  | LCS0079 | 1997-08-01 | 10 | 10 | 20 | 1.2
农网 | 县域农村 | 10 | 10 | 藁城市只都吴红波轧油厂B相跌落式熔断器 |  | 一般设备 | 河北安达电气科技有限公司 | 1998-12-01 | HRW10-10Kv | 814 | 用户 | 否 | 10kV只都814线主干023#分支006#分支001# |  | 10kV只都814线主干023#分支006#分支 |  | 黄庄供电所配电班 | 黄庄供电所 | 在运 | 10kV只都814线 |  | 县公司 |  | LCS0080 | 1997-08-01 | 10 | 10 | 20 | 1.2
农网 | 县域农村 | 10 | 10 | 藁城市只都吴红波轧油厂C相跌落式熔断器 |  | 一般设备 | 河北安达电气科技有限公司 | 1998-12-01 | HRW10-10Kv | 814 | 用户 | 否 | 10kV只都814线主干023#分支006#分支001# |  | 10kV只都814线主干023#分支006#分支 |  | 黄庄供电所配电班 | 黄庄供电所 | 在运 | 10kV只都814线 |  | 县公司 |  | LCS0081 | 1997-08-01 | 10 | 10 | 20 | 1.2
农网 | 县域农村 | 10 | 20 | 藁城市只都李增属饲料厂A相跌落式熔断器 |  | 一般设备 | 河北安达电气科技有限公司 | 1998-12-01 | HRW10-10Kv | 814 | 用户 | 否 | 10kV只都814线主干023#分支006#分支001# |  | 10kV只都814线主干023#分支006#分支 |  | 黄庄供电所配电班 | 黄庄供电所 | 在运 | 10kV只都814线 |  | 县公司 |  | LCS0082 | 1997-08-01 | 10 | 10 | 20 | 1.2
农网 | 县域农村 | 10 | 20 | 藁城市只都李增属饲料厂B相跌落式熔断器 |  | 一般设备 | 河北安达电气科技有限公司 | 1998-12-01 | HRW10-10Kv | 814 | 用户 | 否 | 10kV只都814线主干023#分支006#分支001# |  | 10kV只都814线主干023#分支006#分支 |  | 黄庄供电所配电班 | 黄庄供电所 | 在运 | 10kV只都814线 |  | 县公司 |  | LCS0083 | 1997-08-01 | 10 | 10 | 20 | 1.2
农网 | 县域农村 | 10 | 20 | 藁城市只都李增属饲料厂C相跌落式熔断器 |  | 一般设备 | 河北安达电气科技有限公司 | 1998-12-01 | HRW10-10Kv | 814 | 用户 | 否 | 10kV只都814线主干023#分支006#分支001# |  | 10kV只都814线主干023#分支006#分支 |  | 黄庄供电所配电班 | 黄庄供电所 | 在运 | 10kV只都814线 |  | 县公司 |  | LCS0084 | 1997-08-01 | 10 | 10 | 20 | 1.2
农网 | 县域农村 | 10 | 30 | 只都村南A相跌落式熔断器 |  | 一般设备 | 河北安达电气科技有限公司 | 1998-12-01 | HRW10-10Kv | 814 | 局属 | 否 | 10kV只都814线主干023#分支009#分支001# |  | 10kV只都814线主干023#分支009#分支 |  | 黄庄供电所配电班 | 黄庄供电所 | 在运 | 10kV只都814线 |  | 县公司 |  | LCS0085 | 1997-08-01 | 10 | 10 | 20 | 1.2
农网 | 县域农村 | 10 | 30 | 只都村南A相跌落式熔断器 |  | 一般设备 | 河北安达电气科技有限公司 | 1998-12-01 | HRW10-10Kv | 814 | 局属 | 否 | 10kV只都814线主干023#分支009#分支001# |  | 10kV只都814线主干023#分支009#分支 |  | 黄庄供电所配电班 | 黄庄供电所 | 在运 | 10kV只都814线 |  | 县公司 |  | LCS0086 | 1997-08-01 | 10 | 10 | 20 | 1.2
农网 | 县域农村 | 10 | 30 | 只都村南A相跌落式熔断器 |  | 一般设备 | 河北安达电气科技有限公司 | 1998-12-01 | HRW10-10Kv | 814 | 局属 | 否 | 10kV只都814线主干023#分支009#分支001# |  | 10kV只都814线主干023#分支009#分支 |  | 黄庄供电所配电班 | 黄庄供电所 | 在运 | 10kV只都814线 |  | 县公司 |  | LCS0087 | 1997-08-01 | 10 | 10 | 20 | 1.2
农网 | 县域农村 | 10 | 40 | 南白皮村西2号A相跌落式熔断器 |  | 一般设备 | 河北安达电气科技有限公司 | 1998-12-01 | HRW10-10Kv | 814 | 局属 | 否 | 10kV只都814线主干024#分支004#分支002# |  | 10kV只都814线主干024#分支004#分支 |  | 黄庄供电所配电班 | 黄庄供电所 | 在运 | 10kV只都814线 |  | 县公司 |  | LCS0088 | 1997-08-01 | 10 | 10 | 20 | 1.2
农网 | 县域农村 | 10 | 40 | 南白皮村西2号B相跌落式熔断器 |  | 一般设备 | 河北安达电气科技有限公司 | 1998-12-01 | HRW10-10Kv | 814 | 局属 | 否 | 10kV只都814线主干024#分支004#分支002# |  | 10kV只都814线主干024#分支004#分支 |  | 黄庄供电所配电班 | 黄庄供电所 | 在运 | 10kV只都814线 |  | 县公司 |  | LCS0089 | 1997-08-01 | 10 | 10 | 20 | 1.2
农网 | 县域农村 | 10 | 40 | 南白皮村西2号C相跌落式熔断器 |  | 一般设备 | 河北安达电气科技有限公司 | 1998-12-01 | HRW10-10Kv | 814 | 局属 | 否 | 10kV只都814线主干024#分支004#分支002# |  | 10kV只都814线主干024#分支004#分支 |  | 黄庄供电所配电班 | 黄庄供电所 | 在运 | 10kV只都814线 |  | 县公司 |  | LCS0090 | 1997-08-01 | 10 | 10 | 20 | 1.2
农网 | 县域农村 | 10 | 10 | 南白皮正南A相跌落式熔断器 |  | 一般设备 | 河北安达电气科技有限公司 | 1998-12-01 | HRW10-10Kv | 814 | 局属 | 否 | 10kV只都814线主干024#分支006#分支004# |  | 10kV只都814线主干024#分支006#分支 |  | 黄庄供电所配电班 | 黄庄供电所 | 在运 | 10kV只都814线 |  | 县公司 |  | LCS0091 | 1997-08-01 | 10 | 10 | 20 | 1.2
农网 | 县域农村 | 10 | 10 | 南白皮正南B相跌落式熔断器 |  | 一般设备 | 河北安达电气科技有限公司 | 1998-12-01 | HRW10-10Kv | 814 | 局属 | 否 | 10kV只都814线主干024#分支006#分支004# |  | 10kV只都814线主干024#分支006#分支 |  | 黄庄供电所配电班 | 黄庄供电所 | 在运 | 10kV只都814线 |  | 县公司 |  | LCS0092 | 1997-08-01 | 10 | 10 | 20 | 1.2
农网 | 县域农村 | 10 | 10 | 南白皮正南C相跌落式熔断器 |  | 一般设备 | 河北安达电气科技有限公司 | 1998-12-01 | HRW10-10Kv | 814 | 局属 | 否 | 10kV只都814线主干024#分支006#分支004# |  | 10kV只都814线主干024#分支006#分支 |  | 黄庄供电所配电班 | 黄庄供电所 | 在运 | 10kV只都814线 |  | 县公司 |  | LCS0093 | 1997-08-01 | 10 | 10 | 20 | 1.2
农网 | 县域农村 | 10 | 20 | 南白皮村西A相跌落式熔断器 |  | 一般设备 | 河北安达电气科技有限公司 | 1998-12-01 | HRW10-10Kv | 814 | 局属 | 否 | 10kV只都814线主干024#分支007#分支006# |  | 10kV只都814线主干024#分支007#分支 |  | 黄庄供电所配电班 | 黄庄供电所 | 在运 | 10kV只都814线 |  | 县公司 |  | LCS0094 | 1997-08-01 | 10 | 10 | 20 | 1.2
农网 | 县域农村 | 10 | 20 | 南白皮村西B相跌落式熔断器 |  | 一般设备 | 河北安达电气科技有限公司 | 1998-12-01 | HRW10-10Kv | 814 | 局属 | 否 | 10kV只都814线主干024#分支007#分支006# |  | 10kV只都814线主干024#分支007#分支 |  | 黄庄供电所配电班 | 黄庄供电所 | 在运 | 10kV只都814线 |  | 县公司 |  | LCS0095 | 1997-08-01 | 10 | 10 | 20 | 1.2
农网 | 县域农村 | 10 | 20 | 南白皮村西C相跌落式熔断器 |  | 一般设备 | 河北安达电气科技有限公司 | 1998-12-01 | HRW10-10Kv | 814 | 局属 | 否 | 10kV只都814线主干024#分支007#分支006# |  | 10kV只都814线主干024#分支007#分支 |  | 黄庄供电所配电班 | 黄庄供电所 | 在运 | 10kV只都814线 |  | 县公司 |  | LCS0096 | 1997-08-01 | 10 | 10 | 20 | 1.2
农网 | 县域农村 | 10 | 20 | 只都西口A相跌落式熔断器 |  | 一般设备 | 河北安达电气科技有限公司 | 1998-12-01 | HRW10-10Kv | 814 | 局属 | 否 | 10kV只都814线主干026#分支005#分支003# |  | 10kV只都814线主干026#分支005#分支 |  | 黄庄供电所配电班 | 黄庄供电所 | 在运 | 10kV只都814线 |  | 县公司 |  | LCS0097 | 1997-08-01 | 10 | 10 | 20 | 1.2
农网 | 县域农村 | 10 | 20 | 只都西口B相跌落式熔断器 |  | 一般设备 | 河北安达电气科技有限公司 | 1998-12-01 | HRW10-10Kv | 814 | 局属 | 否 | 10kV只都814线主干026#分支005#分支003# |  | 10kV只都814线主干026#分支005#分支 |  | 黄庄供电所配电班 | 黄庄供电所 | 在运 | 10kV只都814线 |  | 县公司 |  | LCS0098 | 1997-08-01 | 10 | 10 | 20 | 1.2
农网 | 县域农村 | 10 | 20 | 只都西口C相跌落式熔断器 |  | 一般设备 | 河北安达电气科技有限公司 | 1998-12-01 | HRW10-10Kv | 814 | 局属 | 否 | 10kV只都814线主干026#分支005#分支003# |  | 10kV只都814线主干026#分支005#分支 |  | 黄庄供电所配电班 | 黄庄供电所 | 在运 | 10kV只都814线 |  | 县公司 |  | LCS0099 | 1997-08-01 | 10 | 10 | 20 | 1.2
农网 | 县域农村 | 10 | 20 | 早落村内A相跌落式熔断器 |  | 一般设备 | 河北安达电气科技有限公司 | 1998-12-01 | HRW10-10Kv | 814 | 局属 | 否 | 10kV只都814线主干052#北分支007#分支009# |  | 10kV只都814线主干052#北分支007#分支 |  | 黄庄供电所配电班 | 黄庄供电所 | 在运 | 10kV只都814线 |  | 县公司 |  | LCS0100 | 1997-08-01 | 10 | 10 | 20 | 1.2
农网 | 县域农村 | 10 | 20 | 早落村内B相跌落式熔断器 |  | 一般设备 | 河北安达电气科技有限公司 | 1998-12-01 | HRW10-10Kv | 814 | 局属 | 否 | 10kV只都814线主干052#北分支007#分支009# |  | 10kV只都814线主干052#北分支007#分支 |  | 黄庄供电所配电班 | 黄庄供电所 | 在运 | 10kV只都814线 |  | 县公司 |  | LCS0101 | 1997-08-01 | 10 | 10 | 20 | 1.2
农网 | 县域农村 | 10 | 20 | 早落村内C相跌落式熔断器 |  | 一般设备 | 河北安达电气科技有限公司 | 1998-12-01 | HRW10-10Kv | 814 | 局属 | 否 | 10kV只都814线主干052#北分支007#分支009# |  | 10kV只都814线主干052#北分支007#分支 |  | 黄庄供电所配电班 | 黄庄供电所 | 在运 | 10kV只都814线 |  | 县公司 |  | LCS0102 | 1997-08-01 | 10 | 10 | 20 | 1.2
农网 | 县域农村 | 10 | 0 | 石家庄市泰昌有色金属有限公司A相跌落式熔断器 |  | 一般设备 | 河北安达电气科技有限公司 | 1998-12-01 | HRW10-10Kv | 814 | 用户 | 否 | 10kV只都814线主干052#北分支009#分支003# |  | 10kV只都814线主干052#北分支009#分支 |  | 黄庄供电所配电班 | 黄庄供电所 | 在运 | 10kV只都814线 |  | 县公司 |  | LCS0103 | 1997-08-01 | 10 | 10 | 20 | 1.2
农网 | 县域农村 | 10 | 0 | 石家庄市泰昌有色金属有限公司B相跌落式熔断器 |  | 一般设备 | 河北安达电气科技有限公司 | 1998-12-01 | HRW10-10Kv | 814 | 用户 | 否 | 10kV只都814线主干052#北分支009#分支003# |  | 10kV只都814线主干052#北分支009#分支 |  | 黄庄供电所配电班 | 黄庄供电所 | 在运 | 10kV只都814线 |  | 县公司 |  | LCS0104 | 1997-08-01 | 10 | 10 | 20 | 1.2
农网 | 县域农村 | 10 | 0 | 石家庄市泰昌有色金属有限公司C相跌落式熔断器 |  | 一般设备 | 河北安达电气科技有限公司 | 1998-12-01 | HRW10-10Kv | 814 | 用户 | 否 | 10kV只都814线主干052#北分支009#分支003# |  | 10kV只都814线主干052#北分支009#分支 |  | 黄庄供电所配电班 | 黄庄供电所 | 在运 | 10kV只都814线 |  | 县公司 |  | LCS0105 | 1997-08-01 | 10 | 10 | 20 | 1.2
农网 | 县域农村 | 10 | 30 | 石家庄市泰昌有限金属有限公司A相跌落式熔断器 |  | 一般设备 | 河北安达电气科技有限公司 | 1998-12-01 | HRW10-10Kv | 814 | 用户 | 否 | 10kV只都814线主干052#北分支009#分支005# |  | 10kV只都814线主干052#北分支009#分支 |  | 黄庄供电所配电班 | 黄庄供电所 | 在运 | 10kV只都814线 |  | 县公司 |  | LCS0106 | 1997-08-01 | 10 | 10 | 20 | 1.2
农网 | 县域农村 | 10 | 30 | 石家庄市泰昌有限金属有限公司B相跌落式熔断器 |  | 一般设备 | 河北安达电气科技有限公司 | 1998-12-01 | HRW10-10Kv | 814 | 用户 | 否 | 10kV只都814线主干052#北分支009#分支005# |  | 10kV只都814线主干052#北分支009#分支 |  | 黄庄供电所配电班 | 黄庄供电所 | 在运 | 10kV只都814线 |  | 县公司 |  | LCS0107 | 1997-08-01 | 10 | 10 | 20 | 1.2
农网 | 县域农村 | 10 | 30 | 石家庄市泰昌有限金属有限公司C相跌落式熔断器 |  | 一般设备 | 河北安达电气科技有限公司 | 1998-12-01 | HRW10-10Kv | 814 | 用户 | 否 | 10kV只都814线主干052#北分支009#分支005# |  | 10kV只都814线主干052#北分支009#分支 |  | 黄庄供电所配电班 | 黄庄供电所 | 在运 | 10kV只都814线 |  | 县公司 |  | LCS0108 | 1997-08-01 | 10 | 10 | 20 | 1.2
农网 | 县域农村 | 10 | 20 | 早落砖厂A相跌落式熔断器 |  | 一般设备 | 河北安达电气科技有限公司 | 1998-12-01 | HRW10-10Kv | 814 | 局属 | 否 | 10kV只都814线主干052#北分支011#分支003# |  | 10kV只都814线主干052#北分支011#分支 |  | 黄庄供电所配电班 | 黄庄供电所 | 在运 | 10kV只都814线 |  | 县公司 |  | LCS0109 | 1997-08-01 | 10 | 10 | 20 | 1.2
农网 | 县域农村 | 10 | 20 | 早落砖厂B相跌落式熔断器 |  | 一般设备 | 河北安达电气科技有限公司 | 1998-12-01 | HRW10-10Kv | 814 | 局属 | 否 | 10kV只都814线主干052#北分支011#分支003# |  | 10kV只都814线主干052#北分支011#分支 |  | 黄庄供电所配电班 | 黄庄供电所 | 在运 | 10kV只都814线 |  | 县公司 |  | LCS0110 | 1997-08-01 | 10 | 10 | 20 | 1.2
农网 | 县域农村 | 10 | 20 | 早落砖厂C相跌落式熔断器 |  | 一般设备 | 河北安达电气科技有限公司 | 1998-12-01 | HRW10-10Kv | 814 | 局属 | 否 | 10kV只都814线主干052#北分支011#分支003# |  | 10kV只都814线主干052#北分支011#分支 |  | 黄庄供电所配电班 | 黄庄供电所 | 在运 | 10kV只都814线 |  | 县公司 |  | LCS0111 | 1997-08-01 | 10 | 10 | 20 | 1.2
农网 | 县域农村 | 10 | 20 | 只都东中A相跌落式熔断器 |  | 一般设备 | 河北安达电气科技有限公司 | 1998-12-01 | HRW10-10Kv | 814 | 局属 | 否 | 10kV只都814线主干057#分支005#分支005# |  | 10kV只都814线主干057#分支005#分支 |  | 黄庄供电所配电班 | 黄庄供电所 | 在运 | 10kV只都814线 |  | 县公司 |  | LCS0112 | 1997-08-01 | 10 | 10 | 20 | 1.2
农网 | 县域农村 | 10 | 20 | 只都东中B相跌落式熔断器 |  | 一般设备 | 河北安达电气科技有限公司 | 1998-12-01 | HRW10-10Kv | 814 | 局属 | 否 | 10kV只都814线主干057#分支005#分支005# |  | 10kV只都814线主干057#分支005#分支 |  | 黄庄供电所配电班 | 黄庄供电所 | 在运 | 10kV只都814线 |  | 县公司 |  | LCS0113 | 1997-08-01 | 10 | 10 | 20 | 1.2
农网 | 县域农村 | 10 | 20 | 只都东中C相跌落式熔断器 |  | 一般设备 | 河北安达电气科技有限公司 | 1998-12-01 | HRW10-10Kv | 814 | 局属 | 否 | 10kV只都814线主干057#分支005#分支005# |  | 10kV只都814线主干057#分支005#分支 |  | 黄庄供电所配电班 | 黄庄供电所 | 在运 | 10kV只都814线 |  | 县公司 |  | LCS0114 | 1997-08-01 | 10 | 10 | 20 | 1.2
农网 | 县域农村 | 10 | 20 | 只都村内A相跌落式熔断器 |  | 一般设备 | 河北安达电气科技有限公司 | 1998-12-01 | HRW10-10Kv | 814 | 局属 | 否 | 10kV只都814线主干057#分支007#分支012# |  | 10kV只都814线主干057#分支007#分支 |  | 黄庄供电所配电班 | 黄庄供电所 | 在运 | 10kV只都814线 |  | 县公司 |  | LCS0115 | 1997-08-01 | 10 | 10 | 20 | 1.2
农网 | 县域农村 | 10 | 20 | 只都村内B相跌落式熔断器 |  | 一般设备 | 河北安达电气科技有限公司 | 1998-12-01 | HRW10-10Kv | 814 | 局属 | 否 | 10kV只都814线主干057#分支007#分支012# |  | 10kV只都814线主干057#分支007#分支 |  | 黄庄供电所配电班 | 黄庄供电所 | 在运 | 10kV只都814线 |  | 县公司 |  | LCS0116 | 1997-08-01 | 10 | 10 | 20 | 1.2
农网 | 县域农村 | 10 | 20 | 只都村内C相跌落式熔断器 |  | 一般设备 | 河北安达电气科技有限公司 | 1998-12-01 | HRW10-10Kv | 814 | 局属 | 否 | 10kV只都814线主干057#分支007#分支012# |  | 10kV只都814线主干057#分支007#分支 |  | 黄庄供电所配电班 | 黄庄供电所 | 在运 | 10kV只都814线 |  | 县公司 |  | LCS0117 | 1997-08-01 | 10 | 10 | 20 | 1.2
农网 | 县域农村 | 10 | 30 | 藁城市汇通拨丝厂A相跌落式熔断器 |  | 一般设备 | 河北安达电气科技有限公司 | 1998-12-01 | HRW10-10Kv | 814 | 用户 | 否 | 10kV只都814线主干060#分支012#分支002# |  | 10kV只都814线主干060#分支012#分支 |  | 黄庄供电所配电班 | 黄庄供电所 | 在运 | 10kV只都814线 |  | 县公司 |  | LCS0118 | 1997-08-01 | 10 | 10 | 20 | 1.2
农网 | 县域农村 | 10 | 30 | 藁城市汇通拨丝厂B相跌落式熔断器 |  | 一般设备 | 河北安达电气科技有限公司 | 1998-12-01 | HRW10-10Kv | 814 | 用户 | 否 | 10kV只都814线主干060#分支012#分支002# |  | 10kV只都814线主干060#分支012#分支 |  | 黄庄供电所配电班 | 黄庄供电所 | 在运 | 10kV只都814线 |  | 县公司 |  | LCS0119 | 1997-08-01 | 10 | 10 | 20 | 1.2
农网 | 县域农村 | 10 | 30 | 藁城市汇通拨丝厂C相跌落式熔断器 |  | 一般设备 | 河北安达电气科技有限公司 | 1998-12-01 | HRW10-10Kv | 814 | 用户 | 否 | 10kV只都814线主干060#分支012#分支002# |  | 10kV只都814线主干060#分支012#分支 |  | 黄庄供电所配电班 | 黄庄供电所 | 在运 | 10kV只都814线 |  | 县公司 |  | LCS0120 | 1997-08-01 | 10 | 10 | 20 | 1.2
农网 | 县域农村 | 10 | 10 | 南白皮村南西A相跌落式熔断器 |  | 一般设备 | 河北安达电气科技有限公司 | 1998-12-01 | HRW10-10Kv | 814 | 局属 | 否 | 10kV只都814线主干024#分支006#分支003#分支001# |  | 10kV只都814线主干024#分支006#分支003#分支 |  | 黄庄供电所配电班 | 黄庄供电所 | 在运 | 10kV只都814线 |  | 县公司 |  | LCS0121 | 1997-08-01 | 10 | 10 | 20 | 1.2
农网 | 县域农村 | 10 | 10 | 南白皮村南西B相跌落式熔断器 |  | 一般设备 | 河北安达电气科技有限公司 | 1998-12-01 | HRW10-10Kv | 814 | 局属 | 否 | 10kV只都814线主干024#分支006#分支003#分支001# |  | 10kV只都814线主干024#分支006#分支003#分支 |  | 黄庄供电所配电班 | 黄庄供电所 | 在运 | 10kV只都814线 |  | 县公司 |  | LCS0122 | 1997-08-01 | 10 | 10 | 20 | 1.2
农网 | 县域农村 | 10 | 10 | 南白皮村南西C相跌落式熔断器 |  | 一般设备 | 河北安达电气科技有限公司 | 1998-12-01 | HRW10-10Kv | 814 | 局属 | 否 | 10kV只都814线主干024#分支006#分支003#分支001# |  | 10kV只都814线主干024#分支006#分支003#分支 |  | 黄庄供电所配电班 | 黄庄供电所 | 在运 | 10kV只都814线 |  | 县公司 |  | LCS0123 | 1997-08-01 | 10 | 10 | 20 | 1.2
农网 | 县域农村 | 10 | 60 | 藁城市彦宾工艺玻璃门窗厂A相跌落式熔断器 |  | 一般设备 | 河北安达电气科技有限公司 | 1998-12-01 | HRW10-10Kv | 814 | 用户 | 否 | 10kV只都814线主干024#分支007#分支005#分支001# |  | 10kV只都814线主干024#分支007#分支005#分支 |  | 黄庄供电所配电班 | 黄庄供电所 | 在运 | 10kV只都814线 |  | 县公司 |  | LCS0124 | 1997-08-01 | 10 | 10 | 20 | 1.2
农网 | 县域农村 | 10 | 60 | 藁城市彦宾工艺玻璃门窗厂B相跌落式熔断器 |  | 一般设备 | 河北安达电气科技有限公司 | 1998-12-01 | HRW10-10Kv | 814 | 用户 | 否 | 10kV只都814线主干024#分支007#分支005#分支001# |  | 10kV只都814线主干024#分支007#分支005#分支 |  | 黄庄供电所配电班 | 黄庄供电所 | 在运 | 10kV只都814线 |  | 县公司 |  | LCS0125 | 1997-08-01 | 10 | 10 | 20 | 1.2
农网 | 县域农村 | 10 | 60 | 藁城市彦宾工艺玻璃门窗厂C相跌落式熔断器 |  | 一般设备 | 河北安达电气科技有限公司 | 1998-12-01 | HRW10-10Kv | 814 | 用户 | 否 | 10kV只都814线主干024#分支007#分支005#分支001# |  | 10kV只都814线主干024#分支007#分支005#分支 |  | 黄庄供电所配电班 | 黄庄供电所 | 在运 | 10kV只都814线 |  | 县公司 |  | LCS0126 | 1997-08-01 | 10 | 10 | 20 | 1.2
农网 | 县域农村 | 10 | 40 | 早落村内新A相跌落式熔断器 |  | 一般设备 | 河北安达电气科技有限公司 | 1998-12-01 | HRW10-10Kv | 814 | 局属 | 否 | 10kV只都814线主干052#北分支007#分支006#分支001# |  | 10kV只都814线主干052#北分支007#分支006#分支 |  | 黄庄供电所配电班 | 黄庄供电所 | 在运 | 10kV只都814线 |  | 县公司 |  | LCS0127 | 1997-08-01 | 10 | 10 | 20 | 1.2
农网 | 县域农村 | 10 | 40 | 早落村内新B相跌落式熔断器 |  | 一般设备 | 河北安达电气科技有限公司 | 1998-12-01 | HRW10-10Kv | 814 | 局属 | 否 | 10kV只都814线主干052#北分支007#分支006#分支001# |  | 10kV只都814线主干052#北分支007#分支006#分支 |  | 黄庄供电所配电班 | 黄庄供电所 | 在运 | 10kV只都814线 |  | 县公司 |  | LCS0128 | 1997-08-01 | 10 | 10 | 20 | 1.2
农网 | 县域农村 | 10 | 40 | 早落村内新C相跌落式熔断器 |  | 一般设备 | 河北安达电气科技有限公司 | 1998-12-01 | HRW10-10Kv | 814 | 局属 | 否 | 10kV只都814线主干052#北分支007#分支006#分支001# |  | 10kV只都814线主干052#北分支007#分支006#分支 |  | 黄庄供电所配电班 | 黄庄供电所 | 在运 | 10kV只都814线 |  | 县公司 |  | LCS0129 | 1997-08-01 | 10 | 10 | 20 | 1.2
农网 | 县域农村 | 10 | 20 | 早落北口A相跌落式熔断器 |  | 一般设备 | 河北安达电气科技有限公司 | 1998-12-01 | HRW10-10Kv | 814 | 局属 | 否 | 10kV只都814线主干052#北分支007#分支006#分支006# |  | 10kV只都814线主干052#北分支007#分支006#分支 |  | 黄庄供电所配电班 | 黄庄供电所 | 在运 | 10kV只都814线 |  | 县公司 |  | LCS0130 | 1997-08-01 | 10 | 10 | 20 | 1.2
农网 | 县域农村 | 10 | 20 | 早落北口B相跌落式熔断器 |  | 一般设备 | 河北安达电气科技有限公司 | 1998-12-01 | HRW10-10Kv | 814 | 局属 | 否 | 10kV只都814线主干052#北分支007#分支006#分支006# |  | 10kV只都814线主干052#北分支007#分支006#分支 |  | 黄庄供电所配电班 | 黄庄供电所 | 在运 | 10kV只都814线 |  | 县公司 |  | LCS0131 | 1997-08-01 | 10 | 10 | 20 | 1.2
农网 | 县域农村 | 10 | 20 | 早落北口C相跌落式熔断器 |  | 一般设备 | 河北安达电气科技有限公司 | 1998-12-01 | HRW10-10Kv | 814 | 局属 | 否 | 10kV只都814线主干052#北分支007#分支006#分支006# |  | 10kV只都814线主干052#北分支007#分支006#分支 |  | 黄庄供电所配电班 | 黄庄供电所 | 在运 | 10kV只都814线 |  | 县公司 |  | LCS0132 | 1997-08-01 | 10 | 10 | 20 | 1.2
农网 | 县域农村 | 10 | 20 | 藁城市周辛庄印国面厂A相跌落式熔断器 |  | 一般设备 | 河北安达电气科技有限公司 | 1998-12-01 | HRW10-10Kv | 814 | 用户 | 否 | 10kV只都814线主干052#北分支011#分支002#分支001# |  | 10kV只都814线主干052#北分支011#分支002#分支 |  | 黄庄供电所配电班 | 黄庄供电所 | 在运 | 10kV只都814线 |  | 县公司 |  | LCS0133 | 1997-08-01 | 10 | 10 | 20 | 1.2
农网 | 县域农村 | 10 | 20 | 藁城市周辛庄印国面厂B相跌落式熔断器 |  | 一般设备 | 河北安达电气科技有限公司 | 1998-12-01 | HRW10-10Kv | 814 | 用户 | 否 | 10kV只都814线主干052#北分支011#分支002#分支001# |  | 10kV只都814线主干052#北分支011#分支002#分支 |  | 黄庄供电所配电班 | 黄庄供电所 | 在运 | 10kV只都814线 |  | 县公司 |  | LCS0134 | 1997-08-01 | 10 | 10 | 20 | 1.2
农网 | 县域农村 | 10 | 20 | 藁城市周辛庄印国面厂C相跌落式熔断器 |  | 一般设备 | 河北安达电气科技有限公司 | 1998-12-01 | HRW10-10Kv | 814 | 用户 | 否 | 10kV只都814线主干052#北分支011#分支002#分支001# |  | 10kV只都814线主干052#北分支011#分支002#分支 |  | 黄庄供电所配电班 | 黄庄供电所 | 在运 | 10kV只都814线 |  | 县公司 |  | LCS0135 | 1997-08-01 | 10 | 10 | 20 | 1.2
农网 | 县域农村 | 10 | 30 | 藁城市周辛庄印国面厂A相跌落式熔断器 |  | 一般设备 | 河北安达电气科技有限公司 | 1998-12-01 | HRW10-10Kv | 814 | 用户 | 否 | 10kV只都814线主干052#北分支011#分支002#分支002# |  | 10kV只都814线主干052#北分支011#分支002#分支 |  | 黄庄供电所配电班 | 黄庄供电所 | 在运 | 10kV只都814线 |  | 县公司 |  | LCS0136 | 1997-08-01 | 10 | 10 | 20 | 1.2
农网 | 县域农村 | 10 | 30 | 藁城市周辛庄印国面厂B相跌落式熔断器 |  | 一般设备 | 河北安达电气科技有限公司 | 1998-12-01 | HRW10-10Kv | 814 | 用户 | 否 | 10kV只都814线主干052#北分支011#分支002#分支002# |  | 10kV只都814线主干052#北分支011#分支002#分支 |  | 黄庄供电所配电班 | 黄庄供电所 | 在运 | 10kV只都814线 |  | 县公司 |  | LCS0137 | 1997-08-01 | 10 | 10 | 20 | 1.2
农网 | 县域农村 | 10 | 30 | 藁城市周辛庄印国面厂C相跌落式熔断器 |  | 一般设备 | 河北安达电气科技有限公司 | 1998-12-01 | HRW10-10Kv | 814 | 用户 | 否 | 10kV只都814线主干052#北分支011#分支002#分支002# |  | 10kV只都814线主干052#北分支011#分支002#分支 |  | 黄庄供电所配电班 | 黄庄供电所 | 在运 | 10kV只都814线 |  | 县公司 |  | LCS0138 | 1997-08-01 | 10 | 10 | 20 | 1.2
农网 | 县域农村 | 10 | 20 | 只都东口A相跌落式熔断器 |  | 一般设备 | 河北安达电气科技有限公司 | 1998-12-01 | HRW10-10Kv | 814 | 局属 | 否 | 10kV只都814线主干057#分支007#分支004#分支001# |  | 10kV只都814线主干057#分支007#分支004#分支 |  | 黄庄供电所配电班 | 黄庄供电所 | 在运 | 10kV只都814线 |  | 县公司 |  | LCS0139 | 1997-08-01 | 10 | 10 | 20 | 1.2
农网 | 县域农村 | 10 | 20 | 只都东口B相跌落式熔断器 |  | 一般设备 | 河北安达电气科技有限公司 | 1998-12-01 | HRW10-10Kv | 814 | 局属 | 否 | 10kV只都814线主干057#分支007#分支004#分支001# |  | 10kV只都814线主干057#分支007#分支004#分支 |  | 黄庄供电所配电班 | 黄庄供电所 | 在运 | 10kV只都814线 |  | 县公司 |  | LCS0140 | 1997-08-01 | 10 | 10 | 20 | 1.2
农网 | 县域农村 | 10 | 20 | 只都东口C相跌落式熔断器 |  | 一般设备 | 河北安达电气科技有限公司 | 1998-12-01 | HRW10-10Kv | 814 | 局属 | 否 | 10kV只都814线主干057#分支007#分支004#分支001# |  | 10kV只都814线主干057#分支007#分支004#分支 |  | 黄庄供电所配电班 | 黄庄供电所 | 在运 | 10kV只都814线 |  | 县公司 |  | LCS0141 | 1997-08-01 | 10 | 10 | 20 | 1.2

## 线路避雷器
!城网/农网 | !地区特征 | !电压等级(kV) | !设备名称 | !设备名称id | !设备重要性 | !生产厂家 | !投运日期 | !型号 | !运行编号 | *产权归属 | *接地电阻(Ω) | *是否代维 | *所属杆塔id | *所属杆塔 | *所属线路id | *所属线路 | *维护班组 | *运行单位 | *运行状态 | *主线名称id | *主线名称 | *资产性质 | 备注 | 出厂编号 | 出厂日期 | 设备唯一编码 | 数量 | 资产编号
农网 | 县域农村 | 10 | 10kV只都814线主干001#杆A相避雷器 |  | 一般设备 | 河北安达电气科技有限公司 | 1999-03-01 | YH5WS-17/50 | 814 | 局属 | 3.6 | 否 |  | 10kV只都814线主干001# |  | 10kV只都814线主干 | 黄庄供电所配电班 | 黄庄供电所 | 在运 |  | 10kV只都814线 | 县公司 | 无 | 331 | 1998-07-01 |  | 1
农网 | 县域农村 | 10 | 10kV只都814线主干001#杆B相避雷器 |  | 一般设备 | 河北安达电气科技有限公司 | 1999-03-01 | YH5WS-17/50 | 814 | 局属 | 3.6 | 否 |  | 10kV只都814线主干001# |  | 10kV只都814线主干 | 黄庄供电所配电班 | 黄庄供电所 | 在运 |  | 10kV只都814线 | 县公司 | 无 | 332 | 1998-07-01 |  | 1
农网 | 县域农村 | 10 | 10kV只都814线主干001#杆C相避雷器 |  | 一般设备 | 河北安达电气科技有限公司 | 1999-03-01 | YH5WS-17/50 | 814 | 局属 | 3.6 | 否 |  | 10kV只都814线主干001# |  | 10kV只都814线主干 | 黄庄供电所配电班 | 黄庄供电所 | 在运 |  | 10kV只都814线 | 县公司 | 无 | 333 | 1998-07-01 |  | 1
农网 | 县域农村 | 10 | 10kV只都814线主干015#杆A相避雷器 |  | 一般设备 | 河北安达电气科技有限公司 | 1999-03-01 | YH5WS-17/50 | 814 | 局属 | 3.6 | 否 |  | 10kV只都814线主干015# |  | 10kV只都814线主干 | 黄庄供电所配电班 | 黄庄供电所 | 在运 |  | 10kV只都814线 | 县公司 | 无 | 334 | 1998-07-01 |  | 1
农网 | 县域农村 | 10 | 10kV只都814线主干015#杆B相避雷器 |  | 一般设备 | 河北安达电气科技有限公司 | 1999-03-01 | YH5WS-17/50 | 814 | 局属 | 3.6 | 否 |  | 10kV只都814线主干015# |  | 10kV只都814线主干 | 黄庄供电所配电班 | 黄庄供电所 | 在运 |  | 10kV只都814线 | 县公司 | 无 | 335 | 1998-07-01 |  | 1
农网 | 县域农村 | 10 | 10kV只都814线主干015#杆C相避雷器 |  | 一般设备 | 河北安达电气科技有限公司 | 1999-03-01 | YH5WS-17/50 | 814 | 局属 | 3.6 | 否 |  | 10kV只都814线主干015# |  | 10kV只都814线主干 | 黄庄供电所配电班 | 黄庄供电所 | 在运 |  | 10kV只都814线 | 县公司 | 无 | 336 | 1998-07-01 |  | 1
农网 | 县域农村 | 10 | 10kV只都814线主干036#杆A相避雷器 |  | 一般设备 | 河北安达电气科技有限公司 | 1999-03-01 | YH5WS-17/50 | 814 | 局属 | 3.6 | 否 |  | 10kV只都814线主干036# |  | 10kV只都814线主干 | 黄庄供电所配电班 | 黄庄供电所 | 在运 |  | 10kV只都814线 | 县公司 | 无 | 337 | 1998-07-01 |  | 1
农网 | 县域农村 | 10 | 10kV只都814线主干036#杆B相避雷器 |  | 一般设备 | 河北安达电气科技有限公司 | 1999-03-01 | YH5WS-17/50 | 814 | 局属 | 3.6 | 否 |  | 10kV只都814线主干036# |  | 10kV只都814线主干 | 黄庄供电所配电班 | 黄庄供电所 | 在运 |  | 10kV只都814线 | 县公司 | 无 | 338 | 1998-07-01 |  | 1
农网 | 县域农村 | 10 | 10kV只都814线主干036#杆C相避雷器 |  | 一般设备 | 河北安达电气科技有限公司 | 1999-03-01 | YH5WS-17/50 | 814 | 局属 | 3.6 | 否 |  | 10kV只都814线主干036# |  | 10kV只都814线主干 | 黄庄供电所配电班 | 黄庄供电所 | 在运 |  | 10kV只都814线 | 县公司 | 无 | 339 | 1998-07-01 |  | 1
农网 | 县域农村 | 10 | 10kV只都814线主干060#分支009#杆A相避雷器 |  | 一般设备 | 河北安达电气科技有限公司 | 1999-03-01 | YH5WS-17/50 | 814 | 局属 | 3.6 | 否 |  | 10kV只都814线主干060#分支009# |  | 10kV只都814线主干060#分支 | 黄庄供电所配电班 | 黄庄供电所 | 在运 |  | 10kV只都814线 | 县公司 | 无 | 340 | 1998-07-01 |  | 1
农网 | 县域农村 | 10 | 10kV只都814线主干060#分支009#杆B相避雷器 |  | 一般设备 | 河北安达电气科技有限公司 | 1999-03-01 | YH5WS-17/50 | 814 | 局属 | 3.6 | 否 |  | 10kV只都814线主干060#分支009# |  | 10kV只都814线主干060#分支 | 黄庄供电所配电班 | 黄庄供电所 | 在运 |  | 10kV只都814线 | 县公司 | 无 | 341 | 1998-07-01 |  | 1
农网 | 县域农村 | 10 | 10kV只都814线主干060#分支009#杆C相避雷器 |  | 一般设备 | 河北安达电气科技有限公司 | 1999-03-01 | YH5WS-17/50 | 814 | 局属 | 3.6 | 否 |  | 10kV只都814线主干060#分支009# |  | 10kV只都814线主干060#分支 | 黄庄供电所配电班 | 黄庄供电所 | 在运 |  | 10kV只都814线 | 县公司 | 无 | 342 | 1998-07-01 |  | 1

## 柱上隔离开关
!城网/农网 | !地区特征 | !电压等级(kV) | !额定电流(A) | !额定电压(kV) | !开关作用 | 设备名称 | !设备名称 | !设备重要性 | !生产厂家 | !投运日期 | !型号 | !运行编号 | *产权归属 | *是否代维 | 所属杆塔名称 | *所属杆塔 | *所属线路名称 | *所属线路 | *维护班组 | *运行单位 | *运行状态 | *主线名称 | *主线名称 | *资产性质 | 4S热稳定电流(Ka) | 备注 | 出厂编号 | 出厂日期 | 动稳电流(A) | 工频耐压(kV) | 开合状态 | 设备唯一编码 | 资产编号
农网 | 县域农村 | 10 | 630 | 10 | 分段 |  | 10kV只都814线主干001#杆A相隔离开关 | 一般设备 | 保定冀开电力器材有限公司 | 1998-11-01 | HGW9-12/630A | 814 | 局属 | 否 | 10kV只都814线主干001# |  | 10kV只都814线主干 |  | 黄庄供电所配电班 | 黄庄供电所 | 在运 | 10kV只都814线 |  | 县公司 | 20 |  | lcs10446 | 1998-07-01 | 50 | 11.5 | 闭合
农网 | 县域农村 | 10 | 630 | 10 | 分段 |  | 10kV只都814线主干001#杆B相隔离开关 | 一般设备 | 保定冀开电力器材有限公司 | 1998-11-01 | HGW9-12/630A | 814 | 局属 | 否 | 10kV只都814线主干001# |  | 10kV只都814线主干 |  | 黄庄供电所配电班 | 黄庄供电所 | 在运 | 10kV只都814线 |  | 县公司 | 20 |  | lcs10447 | 1998-07-01 | 50 | 11.5 | 闭合
农网 | 县域农村 | 10 | 630 | 10 | 分段 |  | 10kV只都814线主干001#杆C相隔离开关 | 一般设备 | 保定冀开电力器材有限公司 | 1998-11-01 | HGW9-12/630A | 814 | 局属 | 否 | 10kV只都814线主干001# |  | 10kV只都814线主干 |  | 黄庄供电所配电班 | 黄庄供电所 | 在运 | 10kV只都814线 |  | 县公司 | 20 |  | lcs10448 | 1998-07-01 | 50 | 11.5 | 闭合
农网 | 县域农村 | 10 | 630 | 10 | 分段 |  | 10kV只都814线主干015#杆A相隔离开关 | 一般设备 | 保定冀开电力器材有限公司 | 1998-11-01 | HGW9-12/630A | 814 | 局属 | 否 | 10kV只都814线主干015# |  | 10kV只都814线主干 |  | 黄庄供电所配电班 | 黄庄供电所 | 在运 | 10kV只都814线 |  | 县公司 | 20 |  | lcs10449 | 1998-07-01 | 50 | 11.5 | 闭合
农网 | 县域农村 | 10 | 630 | 10 | 分段 |  | 10kV只都814线主干015#杆B相隔离开关 | 一般设备 | 保定冀开电力器材有限公司 | 1998-11-01 | HGW9-12/630A | 814 | 局属 | 否 | 10kV只都814线主干015# |  | 10kV只都814线主干 |  | 黄庄供电所配电班 | 黄庄供电所 | 在运 | 10kV只都814线 |  | 县公司 | 20 |  | lcs10450 | 1998-07-01 | 50 | 11.5 | 闭合
农网 | 县域农村 | 10 | 630 | 10 | 分段 |  | 10kV只都814线主干015#杆C相隔离开关 | 一般设备 | 保定冀开电力器材有限公司 | 1998-11-01 | HGW9-12/630A | 814 | 局属 | 否 | 10kV只都814线主干015# |  | 10kV只都814线主干 |  | 黄庄供电所配电班 | 黄庄供电所 | 在运 | 10kV只都814线 |  | 县公司 | 20 |  | lcs10451 | 1998-07-01 | 50 | 11.5 | 闭合
农网 | 县域农村 | 10 | 630 | 10 | 分段 |  | 10kV只都814线主干023#杆A相隔离开关 | 一般设备 | 保定冀开电力器材有限公司 | 1998-11-01 | HGW9-12/630A | 814 | 局属 | 否 | 10kV只都814线主干023# |  | 10kV只都814线主干 |  | 黄庄供电所配电班 | 黄庄供电所 | 在运 | 10kV只都814线 |  | 县公司 | 20 |  | lcs10452 | 1998-07-01 | 50 | 11.5 | 闭合
农网 | 县域农村 | 10 | 630 | 10 | 分段 |  | 10kV只都814线主干023#杆B相隔离开关 | 一般设备 | 保定冀开电力器材有限公司 | 1998-11-01 | HGW9-12/630A | 814 | 局属 | 否 | 10kV只都814线主干023# |  | 10kV只都814线主干 |  | 黄庄供电所配电班 | 黄庄供电所 | 在运 | 10kV只都814线 |  | 县公司 | 20 |  | lcs10453 | 1998-07-01 | 50 | 11.5 | 闭合
农网 | 县域农村 | 10 | 630 | 10 | 分段 |  | 10kV只都814线主干023#杆C相隔离开关 | 一般设备 | 保定冀开电力器材有限公司 | 1998-11-01 | HGW9-12/630A | 814 | 局属 | 否 | 10kV只都814线主干023# |  | 10kV只都814线主干 |  | 黄庄供电所配电班 | 黄庄供电所 | 在运 | 10kV只都814线 |  | 县公司 | 20 |  | lcs10454 | 1998-07-01 | 50 | 11.5 | 闭合
农网 | 县域农村 | 10 | 630 | 10 | 分段 |  | 10kV只都814线主干024#杆A相隔离开关 | 一般设备 | 保定冀开电力器材有限公司 | 1998-11-01 | HGW9-12/630A | 814 | 局属 | 否 | 10kV只都814线主干024# |  | 10kV只都814线主干 |  | 黄庄供电所配电班 | 黄庄供电所 | 在运 | 10kV只都814线 |  | 县公司 | 20 |  | lcs10455 | 1998-07-01 | 50 | 11.5 | 闭合
农网 | 县域农村 | 10 | 630 | 10 | 分段 |  | 10kV只都814线主干024#杆B相隔离开关 | 一般设备 | 保定冀开电力器材有限公司 | 1998-11-01 | HGW9-12/630A | 814 | 局属 | 否 | 10kV只都814线主干024# |  | 10kV只都814线主干 |  | 黄庄供电所配电班 | 黄庄供电所 | 在运 | 10kV只都814线 |  | 县公司 | 20 |  | lcs10456 | 1998-07-01 | 50 | 11.5 | 闭合
农网 | 县域农村 | 10 | 630 | 10 | 分段 |  | 10kV只都814线主干024#杆C相隔离开关 | 一般设备 | 保定冀开电力器材有限公司 | 1998-11-01 | HGW9-12/630A | 814 | 局属 | 否 | 10kV只都814线主干024# |  | 10kV只都814线主干 |  | 黄庄供电所配电班 | 黄庄供电所 | 在运 | 10kV只都814线 |  | 县公司 | 20 |  | lcs10457 | 1998-07-01 | 50 | 11.5 | 闭合
农网 | 县域农村 | 10 | 630 | 10 | 分段 |  | 10kV只都814线主干029#杆A相隔离开关 | 一般设备 | 保定冀开电力器材有限公司 | 1998-11-01 | HGW9-12/630A | 814 | 局属 | 否 | 10kV只都814线主干029# |  | 10kV只都814线主干 |  | 黄庄供电所配电班 | 黄庄供电所 | 在运 | 10kV只都814线 |  | 县公司 | 20 |  | lcs10458 | 1998-07-01 | 50 | 11.5 | 闭合
农网 | 县域农村 | 10 | 630 | 10 | 分段 |  | 10kV只都814线主干029#杆B相隔离开关 | 一般设备 | 保定冀开电力器材有限公司 | 1998-11-01 | HGW9-12/630A | 814 | 局属 | 否 | 10kV只都814线主干029# |  | 10kV只都814线主干 |  | 黄庄供电所配电班 | 黄庄供电所 | 在运 | 10kV只都814线 |  | 县公司 | 20 |  | lcs10459 | 1998-07-01 | 50 | 11.5 | 闭合
农网 | 县域农村 | 10 | 630 | 10 | 分段 |  | 10kV只都814线主干029#杆C相隔离开关 | 一般设备 | 保定冀开电力器材有限公司 | 1998-11-01 | HGW9-12/630A | 814 | 局属 | 否 | 10kV只都814线主干029# |  | 10kV只都814线主干 |  | 黄庄供电所配电班 | 黄庄供电所 | 在运 | 10kV只都814线 |  | 县公司 | 20 |  | lcs10460 | 1998-07-01 | 50 | 11.5 | 闭合
农网 | 县域农村 | 10 | 630 | 10 | 分段 |  | 10kV只都814线主干035#杆A相隔离开关 | 一般设备 | 保定冀开电力器材有限公司 | 1998-11-01 | HGW9-12/630A | 814 | 局属 | 否 | 10kV只都814线主干035# |  | 10kV只都814线主干 |  | 黄庄供电所配电班 | 黄庄供电所 | 在运 | 10kV只都814线 |  | 县公司 | 20 |  | lcs10461 | 1998-07-01 | 50 | 11.5 | 闭合
农网 | 县域农村 | 10 | 630 | 10 | 分段 |  | 10kV只都814线主干035#杆B相隔离开关 | 一般设备 | 保定冀开电力器材有限公司 | 1998-11-01 | HGW9-12/630A | 814 | 局属 | 否 | 10kV只都814线主干035# |  | 10kV只都814线主干 |  | 黄庄供电所配电班 | 黄庄供电所 | 在运 | 10kV只都814线 |  | 县公司 | 20 |  | lcs10462 | 1998-07-01 | 50 | 11.5 | 闭合
农网 | 县域农村 | 10 | 630 | 10 | 分段 |  | 10kV只都814线主干035#杆C相隔离开关 | 一般设备 | 保定冀开电力器材有限公司 | 1998-11-01 | HGW9-12/630A | 814 | 局属 | 否 | 10kV只都814线主干035# |  | 10kV只都814线主干 |  | 黄庄供电所配电班 | 黄庄供电所 | 在运 | 10kV只都814线 |  | 县公司 | 20 |  | lcs10463 | 1998-07-01 | 50 | 11.5 | 闭合
农网 | 县域农村 | 10 | 630 | 10 | 分段 |  | 10kV只都814线主干036#杆A相隔离开关 | 一般设备 | 保定冀开电力器材有限公司 | 1998-11-01 | HGW9-12/630A | 814 | 局属 | 否 | 10kV只都814线主干036# |  | 10kV只都814线主干 |  | 黄庄供电所配电班 | 黄庄供电所 | 在运 | 10kV只都814线 |  | 县公司 | 20 |  | lcs10464 | 1998-07-01 | 50 | 11.5 | 闭合
农网 | 县域农村 | 10 | 630 | 10 | 分段 |  | 10kV只都814线主干036#杆B相隔离开关 | 一般设备 | 保定冀开电力器材有限公司 | 1998-11-01 | HGW9-12/630A | 814 | 局属 | 否 | 10kV只都814线主干036# |  | 10kV只都814线主干 |  | 黄庄供电所配电班 | 黄庄供电所 | 在运 | 10kV只都814线 |  | 县公司 | 20 |  | lcs10465 | 1998-07-01 | 50 | 11.5 | 闭合
农网 | 县域农村 | 10 | 630 | 10 | 分段 |  | 10kV只都814线主干036#杆C相隔离开关 | 一般设备 | 保定冀开电力器材有限公司 | 1998-11-01 | HGW9-12/630A | 814 | 局属 | 否 | 10kV只都814线主干036# |  | 10kV只都814线主干 |  | 黄庄供电所配电班 | 黄庄供电所 | 在运 | 10kV只都814线 |  | 县公司 | 20 |  | lcs10466 | 1998-07-01 | 50 | 11.5 | 闭合
农网 | 县域农村 | 10 | 630 | 10 | 分段 |  | 10kV只都814线主干040+1#杆A相隔离开关 | 一般设备 | 保定冀开电力器材有限公司 | 1998-11-01 | HGW9-12/630A | 814 | 局属 | 否 | 10kV只都814线主干040+1# |  | 10kV只都814线主干 |  | 黄庄供电所配电班 | 黄庄供电所 | 在运 | 10kV只都814线 |  | 县公司 | 20 |  | lcs10467 | 1998-07-01 | 50 | 11.5 | 闭合
农网 | 县域农村 | 10 | 630 | 10 | 分段 |  | 10kV只都814线主干040+1#杆B相隔离开关 | 一般设备 | 保定冀开电力器材有限公司 | 1998-11-01 | HGW9-12/630A | 814 | 局属 | 否 | 10kV只都814线主干040+1# |  | 10kV只都814线主干 |  | 黄庄供电所配电班 | 黄庄供电所 | 在运 | 10kV只都814线 |  | 县公司 | 20 |  | lcs10468 | 1998-07-01 | 50 | 11.5 | 闭合
农网 | 县域农村 | 10 | 630 | 10 | 分段 |  | 10kV只都814线主干040+1#杆C相隔离开关 | 一般设备 | 保定冀开电力器材有限公司 | 1998-11-01 | HGW9-12/630A | 814 | 局属 | 否 | 10kV只都814线主干040+1# |  | 10kV只都814线主干 |  | 黄庄供电所配电班 | 黄庄供电所 | 在运 | 10kV只都814线 |  | 县公司 | 20 |  | lcs10469 | 1998-07-01 | 50 | 11.5 | 闭合
农网 | 县域农村 | 10 | 630 | 10 | 分段 |  | 10kV只都814线主干043+1#杆A相隔离开关 | 一般设备 | 保定冀开电力器材有限公司 | 1998-11-01 | HGW9-12/630A | 814 | 局属 | 否 | 10kV只都814线主干043+1# |  | 10kV只都814线主干 |  | 黄庄供电所配电班 | 黄庄供电所 | 在运 | 10kV只都814线 |  | 县公司 | 20 |  | lcs10470 | 1998-07-01 | 50 | 11.5 | 闭合
农网 | 县域农村 | 10 | 630 | 10 | 分段 |  | 10kV只都814线主干043+1#杆B相隔离开关 | 一般设备 | 保定冀开电力器材有限公司 | 1998-11-01 | HGW9-12/630A | 814 | 局属 | 否 | 10kV只都814线主干043+1# |  | 10kV只都814线主干 |  | 黄庄供电所配电班 | 黄庄供电所 | 在运 | 10kV只都814线 |  | 县公司 | 20 |  | lcs10471 | 1998-07-01 | 50 | 11.5 | 闭合
农网 | 县域农村 | 10 | 630 | 10 | 分段 |  | 10kV只都814线主干043+1#杆C相隔离开关 | 一般设备 | 保定冀开电力器材有限公司 | 1998-11-01 | HGW9-12/630A | 814 | 局属 | 否 | 10kV只都814线主干043+1# |  | 10kV只都814线主干 |  | 黄庄供电所配电班 | 黄庄供电所 | 在运 | 10kV只都814线 |  | 县公司 | 20 |  | lcs10472 | 1998-07-01 | 50 | 11.5 | 闭合
农网 | 县域农村 | 10 | 630 | 10 | 分段 |  | 10kV只都814线主干047+1#杆A相隔离开关 | 一般设备 | 保定冀开电力器材有限公司 | 1998-11-01 | HGW9-12/630A | 814 | 局属 | 否 | 10kV只都814线主干047+1# |  | 10kV只都814线主干 |  | 黄庄供电所配电班 | 黄庄供电所 | 在运 | 10kV只都814线 |  | 县公司 | 20 |  | lcs10473 | 1998-07-01 | 50 | 11.5 | 闭合
农网 | 县域农村 | 10 | 630 | 10 | 分段 |  | 10kV只都814线主干047+1#杆B相隔离开关 | 一般设备 | 保定冀开电力器材有限公司 | 1998-11-01 | HGW9-12/630A | 814 | 局属 | 否 | 10kV只都814线主干047+1# |  | 10kV只都814线主干 |  | 黄庄供电所配电班 | 黄庄供电所 | 在运 | 10kV只都814线 |  | 县公司 | 20 |  | lcs10474 | 1998-07-01 | 50 | 11.5 | 闭合
农网 | 县域农村 | 10 | 630 | 10 | 分段 |  | 10kV只都814线主干047+1#杆C相隔离开关 | 一般设备 | 保定冀开电力器材有限公司 | 1998-11-01 | HGW9-12/630A | 814 | 局属 | 否 | 10kV只都814线主干047+1# |  | 10kV只都814线主干 |  | 黄庄供电所配电班 | 黄庄供电所 | 在运 | 10kV只都814线 |  | 县公司 | 20 |  | lcs10475 | 1998-07-01 | 50 | 11.5 | 闭合
农网 | 县域农村 | 10 | 630 | 10 | 分段 |  | 10kV只都814线主干052#杆A相隔离开关 | 一般设备 | 保定冀开电力器材有限公司 | 1998-11-01 | HGW9-12/630A | 814 | 局属 | 否 | 10kV只都814线主干052# |  | 10kV只都814线主干 |  | 黄庄供电所配电班 | 黄庄供电所 | 在运 | 10kV只都814线 |  | 县公司 | 20 |  | lcs10476 | 1998-07-01 | 50 | 11.5 | 闭合
农网 | 县域农村 | 10 | 630 | 10 | 分段 |  | 10kV只都814线主干052#杆B相隔离开关 | 一般设备 | 保定冀开电力器材有限公司 | 1998-11-01 | HGW9-12/630A | 814 | 局属 | 否 | 10kV只都814线主干052# |  | 10kV只都814线主干 |  | 黄庄供电所配电班 | 黄庄供电所 | 在运 | 10kV只都814线 |  | 县公司 | 20 |  | lcs10477 | 1998-07-01 | 50 | 11.5 | 闭合
农网 | 县域农村 | 10 | 630 | 10 | 分段 |  | 10kV只都814线主干052#杆C相隔离开关 | 一般设备 | 保定冀开电力器材有限公司 | 1998-11-01 | HGW9-12/630A | 814 | 局属 | 否 | 10kV只都814线主干052# |  | 10kV只都814线主干 |  | 黄庄供电所配电班 | 黄庄供电所 | 在运 | 10kV只都814线 |  | 县公司 | 20 |  | lcs10478 | 1998-07-01 | 50 | 11.5 | 闭合
农网 | 县域农村 | 10 | 630 | 10 | 分段 |  | 10kV只都814线主干057#杆A相隔离开关 | 一般设备 | 保定冀开电力器材有限公司 | 1998-11-01 | HGW9-12/630A | 814 | 局属 | 否 | 10kV只都814线主干057# |  | 10kV只都814线主干 |  | 黄庄供电所配电班 | 黄庄供电所 | 在运 | 10kV只都814线 |  | 县公司 | 20 |  | lcs10479 | 1998-07-01 | 50 | 11.5 | 闭合
农网 | 县域农村 | 10 | 630 | 10 | 分段 |  | 10kV只都814线主干057#杆B相隔离开关 | 一般设备 | 保定冀开电力器材有限公司 | 1998-11-01 | HGW9-12/630A | 814 | 局属 | 否 | 10kV只都814线主干057# |  | 10kV只都814线主干 |  | 黄庄供电所配电班 | 黄庄供电所 | 在运 | 10kV只都814线 |  | 县公司 | 20 |  | lcs10480 | 1998-07-01 | 50 | 11.5 | 闭合
农网 | 县域农村 | 10 | 630 | 10 | 分段 |  | 10kV只都814线主干057#杆C相隔离开关 | 一般设备 | 保定冀开电力器材有限公司 | 1998-11-01 | HGW9-12/630A | 814 | 局属 | 否 | 10kV只都814线主干057# |  | 10kV只都814线主干 |  | 黄庄供电所配电班 | 黄庄供电所 | 在运 | 10kV只都814线 |  | 县公司 | 20 |  | lcs10481 | 1998-07-01 | 50 | 11.5 | 闭合
农网 | 县域农村 | 10 | 630 | 10 | 分段 |  | 10kV只都814线主干060#杆A相隔离开关 | 一般设备 | 保定冀开电力器材有限公司 | 1998-11-01 | HGW9-12/630A | 814 | 局属 | 否 | 10kV只都814线主干060# |  | 10kV只都814线主干 |  | 黄庄供电所配电班 | 黄庄供电所 | 在运 | 10kV只都814线 |  | 县公司 | 20 |  | lcs10482 | 1998-07-01 | 50 | 11.5 | 闭合
农网 | 县域农村 | 10 | 630 | 10 | 分段 |  | 10kV只都814线主干060#杆B相隔离开关 | 一般设备 | 保定冀开电力器材有限公司 | 1998-11-01 | HGW9-12/630A | 814 | 局属 | 否 | 10kV只都814线主干060# |  | 10kV只都814线主干 |  | 黄庄供电所配电班 | 黄庄供电所 | 在运 | 10kV只都814线 |  | 县公司 | 20 |  | lcs10483 | 1998-07-01 | 50 | 11.5 | 闭合
农网 | 县域农村 | 10 | 630 | 10 | 分段 |  | 10kV只都814线主干060#杆C相隔离开关 | 一般设备 | 保定冀开电力器材有限公司 | 1998-11-01 | HGW9-12/630A | 814 | 局属 | 否 | 10kV只都814线主干060# |  | 10kV只都814线主干 |  | 黄庄供电所配电班 | 黄庄供电所 | 在运 | 10kV只都814线 |  | 县公司 | 20 |  | lcs10484 | 1998-07-01 | 50 | 11.5 | 闭合
农网 | 县域农村 | 10 | 630 | 10 | 分段 |  | 10kV只都814线主干070#杆A相隔离开关 | 一般设备 | 保定冀开电力器材有限公司 | 1998-11-01 | HGW9-12/630A | 814 | 局属 | 否 | 10kV只都814线主干070# |  | 10kV只都814线主干 |  | 黄庄供电所配电班 | 黄庄供电所 | 在运 | 10kV只都814线 |  | 县公司 | 20 |  | lcs10485 | 1998-07-01 | 50 | 11.5 | 闭合
农网 | 县域农村 | 10 | 630 | 10 | 分段 |  | 10kV只都814线主干070#杆B相隔离开关 | 一般设备 | 保定冀开电力器材有限公司 | 1998-11-01 | HGW9-12/630A | 814 | 局属 | 否 | 10kV只都814线主干070# |  | 10kV只都814线主干 |  | 黄庄供电所配电班 | 黄庄供电所 | 在运 | 10kV只都814线 |  | 县公司 | 20 |  | lcs10486 | 1998-07-01 | 50 | 11.5 | 闭合
农网 | 县域农村 | 10 | 630 | 10 | 分段 |  | 10kV只都814线主干070#杆C相隔离开关 | 一般设备 | 保定冀开电力器材有限公司 | 1998-11-01 | HGW9-12/630A | 814 | 局属 | 否 | 10kV只都814线主干070# |  | 10kV只都814线主干 |  | 黄庄供电所配电班 | 黄庄供电所 | 在运 | 10kV只都814线 |  | 县公司 | 20 |  | lcs10487 | 1998-07-01 | 50 | 11.5 | 闭合
农网 | 县域农村 | 10 | 630 | 10 | 分段 |  | 10kV只都814线主干024#分支004#杆A相隔离开关 | 一般设备 | 保定冀开电力器材有限公司 | 1998-11-01 | HGW9-12/630A | 814 | 局属 | 否 | 10kV只都814线主干024#分支004# |  | 10kV只都814线主干024#分支 |  | 黄庄供电所配电班 | 黄庄供电所 | 在运 | 10kV只都814线 |  | 县公司 | 20 |  | lcs10488 | 1998-07-01 | 50 | 11.5 | 闭合
农网 | 县域农村 | 10 | 630 | 10 | 分段 |  | 10kV只都814线主干024#分支004#杆B相隔离开关 | 一般设备 | 保定冀开电力器材有限公司 | 1998-11-01 | HGW9-12/630A | 814 | 局属 | 否 | 10kV只都814线主干024#分支004# |  | 10kV只都814线主干024#分支 |  | 黄庄供电所配电班 | 黄庄供电所 | 在运 | 10kV只都814线 |  | 县公司 | 20 |  | lcs10489 | 1998-07-01 | 50 | 11.5 | 闭合
农网 | 县域农村 | 10 | 630 | 10 | 分段 |  | 10kV只都814线主干024#分支004#杆C相隔离开关 | 一般设备 | 保定冀开电力器材有限公司 | 1998-11-01 | HGW9-12/630A | 814 | 局属 | 否 | 10kV只都814线主干024#分支004# |  | 10kV只都814线主干024#分支 |  | 黄庄供电所配电班 | 黄庄供电所 | 在运 | 10kV只都814线 |  | 县公司 | 20 |  | lcs10490 | 1998-07-01 | 50 | 11.5 | 闭合
农网 | 县域农村 | 10 | 630 | 10 | 分段 |  | 10kV只都814线主干024#分支007#杆A相隔离开关 | 一般设备 | 保定冀开电力器材有限公司 | 1998-11-01 | HGW9-12/630A | 814 | 局属 | 否 | 10kV只都814线主干024#分支007# |  | 10kV只都814线主干024#分支 |  | 黄庄供电所配电班 | 黄庄供电所 | 在运 | 10kV只都814线 |  | 县公司 | 20 |  | lcs10491 | 1998-07-01 | 50 | 11.5 | 闭合
农网 | 县域农村 | 10 | 630 | 10 | 分段 |  | 10kV只都814线主干024#分支007#杆B相隔离开关 | 一般设备 | 保定冀开电力器材有限公司 | 1998-11-01 | HGW9-12/630A | 814 | 局属 | 否 | 10kV只都814线主干024#分支007# |  | 10kV只都814线主干024#分支 |  | 黄庄供电所配电班 | 黄庄供电所 | 在运 | 10kV只都814线 |  | 县公司 | 20 |  | lcs10492 | 1998-07-01 | 50 | 11.5 | 闭合
农网 | 县域农村 | 10 | 630 | 10 | 分段 |  | 10kV只都814线主干024#分支007#杆C相隔离开关 | 一般设备 | 保定冀开电力器材有限公司 | 1998-11-01 | HGW9-12/630A | 814 | 局属 | 否 | 10kV只都814线主干024#分支007# |  | 10kV只都814线主干024#分支 |  | 黄庄供电所配电班 | 黄庄供电所 | 在运 | 10kV只都814线 |  | 县公司 | 20 |  | lcs10493 | 1998-07-01 | 50 | 11.5 | 闭合
农网 | 县域农村 | 10 | 630 | 10 | 分段 |  | 10kV只都814线主干036#分支003#杆A相隔离开关 | 一般设备 | 保定冀开电力器材有限公司 | 1998-11-01 | HGW9-12/630A | 814 | 局属 | 否 | 10kV只都814线主干036#分支003# |  | 10kV只都814线主干036#分支 |  | 黄庄供电所配电班 | 黄庄供电所 | 在运 | 10kV只都814线 |  | 县公司 | 20 |  | lcs10494 | 1998-07-01 | 50 | 11.5 | 闭合
农网 | 县域农村 | 10 | 630 | 10 | 分段 |  | 10kV只都814线主干036#分支003#杆B相隔离开关 | 一般设备 | 保定冀开电力器材有限公司 | 1998-11-01 | HGW9-12/630A | 814 | 局属 | 否 | 10kV只都814线主干036#分支003# |  | 10kV只都814线主干036#分支 |  | 黄庄供电所配电班 | 黄庄供电所 | 在运 | 10kV只都814线 |  | 县公司 | 20 |  | lcs10495 | 1998-07-01 | 50 | 11.5 | 闭合
农网 | 县域农村 | 10 | 630 | 10 | 分段 |  | 10kV只都814线主干036#分支003#杆C相隔离开关 | 一般设备 | 保定冀开电力器材有限公司 | 1998-11-01 | HGW9-12/630A | 814 | 局属 | 否 | 10kV只都814线主干036#分支003# |  | 10kV只都814线主干036#分支 |  | 黄庄供电所配电班 | 黄庄供电所 | 在运 | 10kV只都814线 |  | 县公司 | 20 |  | lcs10496 | 1998-07-01 | 50 | 11.5 | 闭合
农网 | 县域农村 | 10 | 630 | 10 | 分段 |  | 10kV只都814线主干052#北分支003#杆A相隔离开关 | 一般设备 | 保定冀开电力器材有限公司 | 1998-11-01 | HGW9-12/630A | 814 | 局属 | 否 | 10kV只都814线主干052#北分支003# |  | 10kV只都814线主干052#北分支 |  | 黄庄供电所配电班 | 黄庄供电所 | 在运 | 10kV只都814线 |  | 县公司 | 20 |  | lcs10497 | 1998-07-01 | 50 | 11.5 | 闭合
农网 | 县域农村 | 10 | 630 | 10 | 分段 |  | 10kV只都814线主干052#北分支003#杆B相隔离开关 | 一般设备 | 保定冀开电力器材有限公司 | 1998-11-01 | HGW9-12/630A | 814 | 局属 | 否 | 10kV只都814线主干052#北分支003# |  | 10kV只都814线主干052#北分支 |  | 黄庄供电所配电班 | 黄庄供电所 | 在运 | 10kV只都814线 |  | 县公司 | 20 |  | lcs10498 | 1998-07-01 | 50 | 11.5 | 闭合
农网 | 县域农村 | 10 | 630 | 10 | 分段 |  | 10kV只都814线主干052#北分支003#杆C相隔离开关 | 一般设备 | 保定冀开电力器材有限公司 | 1998-11-01 | HGW9-12/630A | 814 | 局属 | 否 | 10kV只都814线主干052#北分支003# |  | 10kV只都814线主干052#北分支 |  | 黄庄供电所配电班 | 黄庄供电所 | 在运 | 10kV只都814线 |  | 县公司 | 20 |  | lcs10499 | 1998-07-01 | 50 | 11.5 | 闭合
农网 | 县域农村 | 10 | 630 | 10 | 分段 |  | 10kV只都814线主干057#分支007#杆A相隔离开关 | 一般设备 | 保定冀开电力器材有限公司 | 1998-11-01 | HGW9-12/630A | 814 | 局属 | 否 | 10kV只都814线主干057#分支007# |  | 10kV只都814线主干057#分支 |  | 黄庄供电所配电班 | 黄庄供电所 | 在运 | 10kV只都814线 |  | 县公司 | 20 |  | lcs10500 | 1998-07-01 | 50 | 11.5 | 闭合
农网 | 县域农村 | 10 | 630 | 10 | 分段 |  | 10kV只都814线主干057#分支007#杆B相隔离开关 | 一般设备 | 保定冀开电力器材有限公司 | 1998-11-01 | HGW9-12/630A | 814 | 局属 | 否 | 10kV只都814线主干057#分支007# |  | 10kV只都814线主干057#分支 |  | 黄庄供电所配电班 | 黄庄供电所 | 在运 | 10kV只都814线 |  | 县公司 | 20 |  | lcs10501 | 1998-07-01 | 50 | 11.5 | 闭合
农网 | 县域农村 | 10 | 630 | 10 | 分段 |  | 10kV只都814线主干057#分支007#杆C相隔离开关 | 一般设备 | 保定冀开电力器材有限公司 | 1998-11-01 | HGW9-12/630A | 814 | 局属 | 否 | 10kV只都814线主干057#分支007# |  | 10kV只都814线主干057#分支 |  | 黄庄供电所配电班 | 黄庄供电所 | 在运 | 10kV只都814线 |  | 县公司 | 20 |  | lcs10502 | 1998-07-01 | 50 | 11.5 | 闭合
农网 | 县域农村 | 10 | 630 | 10 | 分段 |  | 10kV只都814线主干060#分支009#杆A相隔离开关 | 一般设备 | 保定冀开电力器材有限公司 | 1998-11-01 | HGW9-12/630A | 814 | 局属 | 否 | 10kV只都814线主干060#分支009# |  | 10kV只都814线主干060#分支 |  | 黄庄供电所配电班 | 黄庄供电所 | 在运 | 10kV只都814线 |  | 县公司 | 20 |  | lcs10503 | 1998-07-01 | 50 | 11.5 | 闭合
农网 | 县域农村 | 10 | 630 | 10 | 分段 |  | 10kV只都814线主干060#分支009#杆B相隔离开关 | 一般设备 | 保定冀开电力器材有限公司 | 1998-11-01 | HGW9-12/630A | 814 | 局属 | 否 | 10kV只都814线主干060#分支009# |  | 10kV只都814线主干060#分支 |  | 黄庄供电所配电班 | 黄庄供电所 | 在运 | 10kV只都814线 |  | 县公司 | 20 |  | lcs10504 | 1998-07-01 | 50 | 11.5 | 闭合
农网 | 县域农村 | 10 | 630 | 10 | 分段 |  | 10kV只都814线主干060#分支009#杆C相隔离开关 | 一般设备 | 保定冀开电力器材有限公司 | 1998-11-01 | HGW9-12/630A | 814 | 局属 | 否 | 10kV只都814线主干060#分支009# |  | 10kV只都814线主干060#分支 |  | 黄庄供电所配电班 | 黄庄供电所 | 在运 | 10kV只都814线 |  | 县公司 | 20 |  | lcs10505 | 1998-07-01 | 50 | 11.5 | 闭合
农网 | 县域农村 | 10 | 630 | 10 | 分段 |  | 10kV只都814线主干060#分支010#杆A相隔离开关 | 一般设备 | 保定冀开电力器材有限公司 | 1998-11-01 | HGW9-12/630A | 814 | 局属 | 否 | 10kV只都814线主干060#分支010# |  | 10kV只都814线主干060#分支 |  | 黄庄供电所配电班 | 黄庄供电所 | 在运 | 10kV只都814线 |  | 县公司 | 20 |  | lcs10506 | 1998-07-01 | 50 | 11.5 | 闭合
农网 | 县域农村 | 10 | 630 | 10 | 分段 |  | 10kV只都814线主干060#分支010#杆B相隔离开关 | 一般设备 | 保定冀开电力器材有限公司 | 1998-11-01 | HGW9-12/630A | 814 | 局属 | 否 | 10kV只都814线主干060#分支010# |  | 10kV只都814线主干060#分支 |  | 黄庄供电所配电班 | 黄庄供电所 | 在运 | 10kV只都814线 |  | 县公司 | 20 |  | lcs10507 | 1998-07-01 | 50 | 11.5 | 闭合
农网 | 县域农村 | 10 | 630 | 10 | 分段 |  | 10kV只都814线主干060#分支010#杆C相隔离开关 | 一般设备 | 保定冀开电力器材有限公司 | 1998-11-01 | HGW9-12/630A | 814 | 局属 | 否 | 10kV只都814线主干060#分支010# |  | 10kV只都814线主干060#分支 |  | 黄庄供电所配电班 | 黄庄供电所 | 在运 | 10kV只都814线 |  | 县公司 | 20 |  | lcs10508 | 1998-07-01 | 50 | 11.5 | 闭合
农网 | 县域农村 | 10 | 630 | 10 | 分段 |  | 10kV只都814线主干060#分支013#杆A相隔离开关 | 一般设备 | 保定冀开电力器材有限公司 | 1998-11-01 | HGW9-12/630A | 814 | 局属 | 否 | 10kV只都814线主干060#分支013# |  | 10kV只都814线主干060#分支 |  | 黄庄供电所配电班 | 黄庄供电所 | 在运 | 10kV只都814线 |  | 县公司 | 20 |  | lcs10509 | 1998-07-01 | 50 | 11.5 | 闭合
农网 | 县域农村 | 10 | 630 | 10 | 分段 |  | 10kV只都814线主干060#分支013#杆B相隔离开关 | 一般设备 | 保定冀开电力器材有限公司 | 1998-11-01 | HGW9-12/630A | 814 | 局属 | 否 | 10kV只都814线主干060#分支013# |  | 10kV只都814线主干060#分支 |  | 黄庄供电所配电班 | 黄庄供电所 | 在运 | 10kV只都814线 |  | 县公司 | 20 |  | lcs10510 | 1998-07-01 | 50 | 11.5 | 闭合
农网 | 县域农村 | 10 | 630 | 10 | 分段 |  | 10kV只都814线主干060#分支013#杆C相隔离开关 | 一般设备 | 保定冀开电力器材有限公司 | 1998-11-01 | HGW9-12/630A | 814 | 局属 | 否 | 10kV只都814线主干060#分支013# |  | 10kV只都814线主干060#分支 |  | 黄庄供电所配电班 | 黄庄供电所 | 在运 | 10kV只都814线 |  | 县公司 | 20 |  | lcs10511 | 1998-07-01 | 50 | 11.5 | 闭合
农网 | 县域农村 | 10 | 630 | 10 | 分段 |  | 10kV只都814线主干024#分支007#分支005#杆A相隔离开关 | 一般设备 | 保定冀开电力器材有限公司 | 1998-11-01 | HGW9-12/630A | 814 | 局属 | 否 | 10kV只都814线主干024#分支007#分支005# |  | 10kV只都814线主干024#分支007#分支 |  | 黄庄供电所配电班 | 黄庄供电所 | 在运 | 10kV只都814线 |  | 县公司 | 20 |  | lcs10512 | 1998-07-01 | 50 | 11.5 | 闭合
农网 | 县域农村 | 10 | 630 | 10 | 分段 |  | 10kV只都814线主干024#分支007#分支005#杆B相隔离开关 | 一般设备 | 保定冀开电力器材有限公司 | 1998-11-01 | HGW9-12/630A | 814 | 局属 | 否 | 10kV只都814线主干024#分支007#分支005# |  | 10kV只都814线主干024#分支007#分支 |  | 黄庄供电所配电班 | 黄庄供电所 | 在运 | 10kV只都814线 |  | 县公司 | 20 |  | lcs10513 | 1998-07-01 | 50 | 11.5 | 闭合
农网 | 县域农村 | 10 | 630 | 10 | 分段 |  | 10kV只都814线主干024#分支007#分支005#杆C相隔离开关 | 一般设备 | 保定冀开电力器材有限公司 | 1998-11-01 | HGW9-12/630A | 814 | 局属 | 否 | 10kV只都814线主干024#分支007#分支005# |  | 10kV只都814线主干024#分支007#分支 |  | 黄庄供电所配电班 | 黄庄供电所 | 在运 | 10kV只都814线 |  | 县公司 | 20 |  | lcs10514 | 1998-07-01 | 50 | 11.5 | 闭合
农网 | 县域农村 | 10 | 630 | 10 | 分段 |  | 10kV只都814线主干024#分支007#分支006#杆A相隔离开关 | 一般设备 | 保定冀开电力器材有限公司 | 1998-11-01 | HGW9-12/630A | 814 | 局属 | 否 | 10kV只都814线主干024#分支007#分支006# |  | 10kV只都814线主干024#分支007#分支 |  | 黄庄供电所配电班 | 黄庄供电所 | 在运 | 10kV只都814线 |  | 县公司 | 20 |  | lcs10515 | 1998-07-01 | 50 | 11.5 | 闭合
农网 | 县域农村 | 10 | 630 | 10 | 分段 |  | 10kV只都814线主干024#分支007#分支006#杆B相隔离开关 | 一般设备 | 保定冀开电力器材有限公司 | 1998-11-01 | HGW9-12/630A | 814 | 局属 | 否 | 10kV只都814线主干024#分支007#分支006# |  | 10kV只都814线主干024#分支007#分支 |  | 黄庄供电所配电班 | 黄庄供电所 | 在运 | 10kV只都814线 |  | 县公司 | 20 |  | lcs10516 | 1998-07-01 | 50 | 11.5 | 闭合
农网 | 县域农村 | 10 | 630 | 10 | 分段 |  | 10kV只都814线主干024#分支007#分支006#杆C相隔离开关 | 一般设备 | 保定冀开电力器材有限公司 | 1998-11-01 | HGW9-12/630A | 814 | 局属 | 否 | 10kV只都814线主干024#分支007#分支006# |  | 10kV只都814线主干024#分支007#分支 |  | 黄庄供电所配电班 | 黄庄供电所 | 在运 | 10kV只都814线 |  | 县公司 | 20 |  | lcs10517 | 1998-07-01 | 50 | 11.5 | 闭合
农网 | 县域农村 | 10 | 630 | 10 | 分段 |  | 10kV只都814线主干052#北分支011#分支002#杆A相隔离开关 | 一般设备 | 保定冀开电力器材有限公司 | 1998-11-01 | HGW9-12/630A | 814 | 局属 | 否 | 10kV只都814线主干052#北分支011#分支002# |  | 10kV只都814线主干052#北分支011#分支 |  | 黄庄供电所配电班 | 黄庄供电所 | 在运 | 10kV只都814线 |  | 县公司 | 20 |  | lcs10518 | 1998-07-01 | 50 | 11.5 | 闭合
农网 | 县域农村 | 10 | 630 | 10 | 分段 |  | 10kV只都814线主干052#北分支011#分支002#杆B相隔离开关 | 一般设备 | 保定冀开电力器材有限公司 | 1998-11-01 | HGW9-12/630A | 814 | 局属 | 否 | 10kV只都814线主干052#北分支011#分支002# |  | 10kV只都814线主干052#北分支011#分支 |  | 黄庄供电所配电班 | 黄庄供电所 | 在运 | 10kV只都814线 |  | 县公司 | 20 |  | lcs10519 | 1998-07-01 | 50 | 11.5 | 闭合
农网 | 县域农村 | 10 | 630 | 10 | 分段 |  | 10kV只都814线主干052#北分支011#分支002#杆C相隔离开关 | 一般设备 | 保定冀开电力器材有限公司 | 1998-11-01 | HGW9-12/630A | 814 | 局属 | 否 | 10kV只都814线主干052#北分支011#分支002# |  | 10kV只都814线主干052#北分支011#分支 |  | 黄庄供电所配电班 | 黄庄供电所 | 在运 | 10kV只都814线 |  | 县公司 | 20 |  | lcs10520 | 1998-07-01 | 50 | 11.5 | 闭合

## 电缆
!城网/农网 | !地区特征 | !电缆长度(m) | !额定电压(kV) | !敷设方式 | !设备名称id | !设备名称 | !设备重要性 | !生产厂家 | !投运日期 | !线芯材料 | !芯数 | !型号 | !中间接头数(个) | *产权归属 | *电缆起点id | *电缆起点 | *电缆终点id | *电缆终点 | *电压等级(kV) | *是否代维 | *所属线路id | *所属线路 | *维护班组 | *运行单位 | *运行状态 | *主线名称id | *主线名称 | *资产性质 | 备注 | 出厂日期 | 电缆条数 | 全球唯一标识 | 施工单位 | 图纸编号 | 载流量(A) | 资产编号
农网 | 县域农村 | 64.1331 | 10 | 直埋 |  | 10kV只都814线主干001#-10kV只都814线主干001#分支001#电缆 | 一般设备 | 河北华达线缆有限公司 | 1998-03-01 | 铝芯 | 3 | YJLV22-3*120 | 0 | 局属 |  | 10kV只都814线主干001# |  | 10kV只都814线主干001#分支001# | 10 | 否 |  | 10kV只都814线主干001#分支 | 黄庄供电所配电班 | 黄庄供电所 | 在运 |  | 10kV只都814线 | 县公司 |  | 1997-10-01 | 1 | 3c | 华凯电力有限公司 |  | 100
农网 | 县域农村 | 43.7837 | 10 | 直埋 |  | 10kV只都814线主干024#分支007#分支005#-10kV只都814线主干024#分支007#分支005#分支001#电缆 | 一般设备 | 河北华达线缆有限公司 | 1998-03-01 | 铝芯 | 3 | YJLV22-3*120 | 0 | 局属 |  | 10kV只都814线主干024#分支007#分支005# |  | 10kV只都814线主干024#分支007#分支005#分支001# | 10 | 否 |  | 10kV只都814线主干024#分支007#分支005#分支 | 黄庄供电所配电班 | 黄庄供电所 | 在运 |  | 10kV只都814线 | 县公司 |  | 1997-10-01 | 1 | 3c | 华凯电力有限公司 |  | 100

## 电缆终端头
!安装位置 | !城网/农网 | !地区特征 | !设备重要性 | !生产厂家 | !投运日期 | !型号 | !运行编号 | !终端类型 | !资产性质 | *所属电缆段id | *所属电缆段 | *运行单位 | *运行状态 | *制作单位 | 备注 | 出厂编号 | 出厂日期 | 设备名称 | 设备唯一编码 | 图纸编号 | 资产编号 | 最高工作温度(℃)
10kV只都814线主干001# | 农网 | 县域农村 | 一般设备 | 河北华达线缆有限公司 | 1998-12-01 | WYZ/RS-70-120 | YJLV22-3*120 | 热缩 | 县公司 |  | 10kV只都814线主干001#-10kV只都814线主干001#分支001#电缆 | 黄庄供电所 | 在运 | 华凯电力有限公司 | 无 | DLT9500 | 1995-05-01 | 10kV只都814线主干001#终端头 | 终端头 |  |  | 20
10kV只都814线主干001#分支001# | 农网 | 县域农村 | 一般设备 | 河北华达线缆有限公司 | 1998-12-01 | WYZ/RS-70-120 | YJLV22-3*120 | 热缩 | 县公司 |  | 10kV只都814线主干001#-10kV只都814线主干001#分支001#电缆 | 黄庄供电所 | 在运 | 华凯电力有限公司 | 无 | DLT9501 | 1995-05-01 | 10kV只都814线主干001#分支001#终端头 | 终端头 |  |  | 20
10kV只都814线主干024#分支007#分支005# | 农网 | 县域农村 | 一般设备 | 河北华达线缆有限公司 | 1998-12-01 | WYZ/RS-70-120 | YJLV22-3*120 | 热缩 | 县公司 |  | 10kV只都814线主干024#分支007#分支005#-10kV只都814线主干024#分支007#分支005#分支001#电缆 | 黄庄供电所 | 在运 | 华凯电力有限公司 | 无 | DLT9502 | 1995-05-01 | 10kV只都814线主干024#分支007#分支005#终端头 | 终端头 |  |  | 20
10kV只都814线主干024#分支007#分支005#分支001# | 农网 | 县域农村 | 一般设备 | 河北华达线缆有限公司 | 1998-12-01 | WYZ/RS-70-120 | YJLV22-3*120 | 热缩 | 县公司 |  | 10kV只都814线主干024#分支007#分支005#-10kV只都814线主干024#分支007#分支005#分支001#电缆 | 黄庄供电所 | 在运 | 华凯电力有限公司 | 无 | DLT9503 | 1995-05-01 | 10kV只都814线主干024#分支007#分支005#分支001#终端头 | 终端头 |  |  | 20

## 金具
备注 | 城网/农网 | 金具类别 | 设备名称 | 设备名称id | 设备唯一编码 | 设备重要性 | 生产厂家 | 数量(个) | 所属杆塔 | 所属杆塔id | 所属线路 | 所属线路id | 投运日期 | 型号 | 运行单位 | 运行状态 | 主线名称 | 主线名称id | 资产编号 | 资产性质
| 农网 | 其他 | 顶铁 |  |  | 一般设备 | 石家庄三环电气有限公司 | 1 | 10kV只都814线主干002# |  | 10kV只都814线主干 |  | 1998-12-01 | ∠63X6X400*190 | 黄庄供电所 | 在运 | 10kV只都814线 |  |  | 县公司
| 农网 | 其他 | 顶铁 |  |  | 一般设备 | 石家庄三环电气有限公司 | 1 | 10kV只都814线主干003# |  | 10kV只都814线主干 |  | 1998-12-01 | ∠63X6X400*190 | 黄庄供电所 | 在运 | 10kV只都814线 |  |  | 县公司
| 农网 | 其他 | 顶铁 |  |  | 一般设备 | 石家庄三环电气有限公司 | 1 | 10kV只都814线主干004# |  | 10kV只都814线主干 |  | 1998-12-01 | ∠63X6X400*190 | 黄庄供电所 | 在运 | 10kV只都814线 |  |  | 县公司
| 农网 | 其他 | 顶铁 |  |  | 一般设备 | 石家庄三环电气有限公司 | 1 | 10kV只都814线主干005# |  | 10kV只都814线主干 |  | 1998-12-01 | ∠63X6X400*190 | 黄庄供电所 | 在运 | 10kV只都814线 |  |  | 县公司
| 农网 | 其他 | 顶铁 |  |  | 一般设备 | 石家庄三环电气有限公司 | 1 | 10kV只都814线主干006# |  | 10kV只都814线主干 |  | 1998-12-01 | ∠63X6X400*190 | 黄庄供电所 | 在运 | 10kV只都814线 |  |  | 县公司
| 农网 | 其他 | 顶铁 |  |  | 一般设备 | 石家庄三环电气有限公司 | 1 | 10kV只都814线主干007# |  | 10kV只都814线主干 |  | 1998-12-01 | ∠63X6X400*190 | 黄庄供电所 | 在运 | 10kV只都814线 |  |  | 县公司
| 农网 | 其他 | 顶铁 |  |  | 一般设备 | 石家庄三环电气有限公司 | 1 | 10kV只都814线主干008# |  | 10kV只都814线主干 |  | 1998-12-01 | ∠63X6X400*190 | 黄庄供电所 | 在运 | 10kV只都814线 |  |  | 县公司
| 农网 | 其他 | 顶铁 |  |  | 一般设备 | 石家庄三环电气有限公司 | 1 | 10kV只都814线主干009# |  | 10kV只都814线主干 |  | 1998-12-01 | ∠63X6X400*190 | 黄庄供电所 | 在运 | 10kV只都814线 |  |  | 县公司
| 农网 | 其他 | 顶铁 |  |  | 一般设备 | 石家庄三环电气有限公司 | 1 | 10kV只都814线主干010# |  | 10kV只都814线主干 |  | 1998-12-01 | ∠63X6X400*190 | 黄庄供电所 | 在运 | 10kV只都814线 |  |  | 县公司
| 农网 | 其他 | 顶铁 |  |  | 一般设备 | 石家庄三环电气有限公司 | 1 | 10kV只都814线主干011# |  | 10kV只都814线主干 |  | 1998-12-01 | ∠63X6X400*190 | 黄庄供电所 | 在运 | 10kV只都814线 |  |  | 县公司
| 农网 | 其他 | 顶铁 |  |  | 一般设备 | 石家庄三环电气有限公司 | 1 | 10kV只都814线主干012# |  | 10kV只都814线主干 |  | 1998-12-01 | ∠63X6X400*190 | 黄庄供电所 | 在运 | 10kV只都814线 |  |  | 县公司
| 农网 | 其他 | 顶铁 |  |  | 一般设备 | 石家庄三环电气有限公司 | 1 | 10kV只都814线主干013# |  | 10kV只都814线主干 |  | 1998-12-01 | ∠63X6X400*190 | 黄庄供电所 | 在运 | 10kV只都814线 |  |  | 县公司
| 农网 | 其他 | 顶铁 |  |  | 一般设备 | 石家庄三环电气有限公司 | 1 | 10kV只都814线主干014# |  | 10kV只都814线主干 |  | 1998-12-01 | ∠63X6X400*190 | 黄庄供电所 | 在运 | 10kV只都814线 |  |  | 县公司
| 农网 | 其他 | 顶铁 |  |  | 一般设备 | 石家庄三环电气有限公司 | 1 | 10kV只都814线主干017# |  | 10kV只都814线主干 |  | 1998-12-01 | ∠63X6X400*190 | 黄庄供电所 | 在运 | 10kV只都814线 |  |  | 县公司
| 农网 | 其他 | 顶铁 |  |  | 一般设备 | 石家庄三环电气有限公司 | 1 | 10kV只都814线主干018# |  | 10kV只都814线主干 |  | 1998-12-01 | ∠63X6X400*190 | 黄庄供电所 | 在运 | 10kV只都814线 |  |  | 县公司
| 农网 | 其他 | 顶铁 |  |  | 一般设备 | 石家庄三环电气有限公司 | 1 | 10kV只都814线主干019# |  | 10kV只都814线主干 |  | 1998-12-01 | ∠63X6X400*190 | 黄庄供电所 | 在运 | 10kV只都814线 |  |  | 县公司
| 农网 | 其他 | 顶铁 |  |  | 一般设备 | 石家庄三环电气有限公司 | 1 | 10kV只都814线主干020# |  | 10kV只都814线主干 |  | 1998-12-01 | ∠63X6X400*190 | 黄庄供电所 | 在运 | 10kV只都814线 |  |  | 县公司
| 农网 | 其他 | 顶铁 |  |  | 一般设备 | 石家庄三环电气有限公司 | 1 | 10kV只都814线主干021# |  | 10kV只都814线主干 |  | 1998-12-01 | ∠63X6X400*190 | 黄庄供电所 | 在运 | 10kV只都814线 |  |  | 县公司
| 农网 | 其他 | 顶铁 |  |  | 一般设备 | 石家庄三环电气有限公司 | 1 | 10kV只都814线主干022# |  | 10kV只都814线主干 |  | 1998-12-01 | ∠63X6X400*190 | 黄庄供电所 | 在运 | 10kV只都814线 |  |  | 县公司
| 农网 | 其他 | 顶铁 |  |  | 一般设备 | 石家庄三环电气有限公司 | 1 | 10kV只都814线主干023# |  | 10kV只都814线主干 |  | 1998-12-01 | ∠63X6X400*190 | 黄庄供电所 | 在运 | 10kV只都814线 |  |  | 县公司
| 农网 | 其他 | 顶铁 |  |  | 一般设备 | 石家庄三环电气有限公司 | 1 | 10kV只都814线主干024# |  | 10kV只都814线主干 |  | 1998-12-01 | ∠63X6X400*190 | 黄庄供电所 | 在运 | 10kV只都814线 |  |  | 县公司
| 农网 | 其他 | 顶铁 |  |  | 一般设备 | 石家庄三环电气有限公司 | 1 | 10kV只都814线主干025# |  | 10kV只都814线主干 |  | 1998-12-01 | ∠63X6X400*190 | 黄庄供电所 | 在运 | 10kV只都814线 |  |  | 县公司
| 农网 | 其他 | 顶铁 |  |  | 一般设备 | 石家庄三环电气有限公司 | 1 | 10kV只都814线主干026# |  | 10kV只都814线主干 |  | 1998-12-01 | ∠63X6X400*190 | 黄庄供电所 | 在运 | 10kV只都814线 |  |  | 县公司
| 农网 | 其他 | 顶铁 |  |  | 一般设备 | 石家庄三环电气有限公司 | 1 | 10kV只都814线主干027# |  | 10kV只都814线主干 |  | 1998-12-01 | ∠63X6X400*190 | 黄庄供电所 | 在运 | 10kV只都814线 |  |  | 县公司
| 农网 | 其他 | 顶铁 |  |  | 一般设备 | 石家庄三环电气有限公司 | 1 | 10kV只都814线主干028# |  | 10kV只都814线主干 |  | 1998-12-01 | ∠63X6X400*190 | 黄庄供电所 | 在运 | 10kV只都814线 |  |  | 县公司
| 农网 | 其他 | 顶铁 |  |  | 一般设备 | 石家庄三环电气有限公司 | 1 | 10kV只都814线主干029# |  | 10kV只都814线主干 |  | 1998-12-01 | ∠63X6X400*190 | 黄庄供电所 | 在运 | 10kV只都814线 |  |  | 县公司
| 农网 | 其他 | 顶铁 |  |  | 一般设备 | 石家庄三环电气有限公司 | 1 | 10kV只都814线主干030# |  | 10kV只都814线主干 |  | 1998-12-01 | ∠63X6X400*190 | 黄庄供电所 | 在运 | 10kV只都814线 |  |  | 县公司
| 农网 | 其他 | 顶铁 |  |  | 一般设备 | 石家庄三环电气有限公司 | 1 | 10kV只都814线主干031# |  | 10kV只都814线主干 |  | 1998-12-01 | ∠63X6X400*190 | 黄庄供电所 | 在运 | 10kV只都814线 |  |  | 县公司
| 农网 | 其他 | 顶铁 |  |  | 一般设备 | 石家庄三环电气有限公司 | 1 | 10kV只都814线主干032# |  | 10kV只都814线主干 |  | 1998-12-01 | ∠63X6X400*190 | 黄庄供电所 | 在运 | 10kV只都814线 |  |  | 县公司
| 农网 | 其他 | 顶铁 |  |  | 一般设备 | 石家庄三环电气有限公司 | 1 | 10kV只都814线主干033# |  | 10kV只都814线主干 |  | 1998-12-01 | ∠63X6X400*190 | 黄庄供电所 | 在运 | 10kV只都814线 |  |  | 县公司
| 农网 | 其他 | 顶铁 |  |  | 一般设备 | 石家庄三环电气有限公司 | 1 | 10kV只都814线主干034# |  | 10kV只都814线主干 |  | 1998-12-01 | ∠63X6X400*190 | 黄庄供电所 | 在运 | 10kV只都814线 |  |  | 县公司
| 农网 | 其他 | 顶铁 |  |  | 一般设备 | 石家庄三环电气有限公司 | 1 | 10kV只都814线主干035# |  | 10kV只都814线主干 |  | 1998-12-01 | ∠63X6X400*190 | 黄庄供电所 | 在运 | 10kV只都814线 |  |  | 县公司
| 农网 | 其他 | 顶铁 |  |  | 一般设备 | 石家庄三环电气有限公司 | 1 | 10kV只都814线主干037# |  | 10kV只都814线主干 |  | 1998-12-01 | ∠63X6X400*190 | 黄庄供电所 | 在运 | 10kV只都814线 |  |  | 县公司
| 农网 | 其他 | 顶铁 |  |  | 一般设备 | 石家庄三环电气有限公司 | 1 | 10kV只都814线主干038# |  | 10kV只都814线主干 |  | 1998-12-01 | ∠63X6X400*190 | 黄庄供电所 | 在运 | 10kV只都814线 |  |  | 县公司
| 农网 | 其他 | 顶铁 |  |  | 一般设备 | 石家庄三环电气有限公司 | 1 | 10kV只都814线主干039# |  | 10kV只都814线主干 |  | 1998-12-01 | ∠63X6X400*190 | 黄庄供电所 | 在运 | 10kV只都814线 |  |  | 县公司
| 农网 | 其他 | 顶铁 |  |  | 一般设备 | 石家庄三环电气有限公司 | 1 | 10kV只都814线主干040# |  | 10kV只都814线主干 |  | 1998-12-01 | ∠63X6X400*190 | 黄庄供电所 | 在运 | 10kV只都814线 |  |  | 县公司
| 农网 | 其他 | 顶铁 |  |  | 一般设备 | 石家庄三环电气有限公司 | 1 | 10kV只都814线主干040+1# |  | 10kV只都814线主干 |  | 1998-12-01 | ∠63X6X400*190 | 黄庄供电所 | 在运 | 10kV只都814线 |  |  | 县公司
| 农网 | 其他 | 顶铁 |  |  | 一般设备 | 石家庄三环电气有限公司 | 1 | 10kV只都814线主干042# |  | 10kV只都814线主干 |  | 1998-12-01 | ∠63X6X400*190 | 黄庄供电所 | 在运 | 10kV只都814线 |  |  | 县公司
| 农网 | 其他 | 顶铁 |  |  | 一般设备 | 石家庄三环电气有限公司 | 1 | 10kV只都814线主干043# |  | 10kV只都814线主干 |  | 1998-12-01 | ∠63X6X400*190 | 黄庄供电所 | 在运 | 10kV只都814线 |  |  | 县公司
| 农网 | 其他 | 顶铁 |  |  | 一般设备 | 石家庄三环电气有限公司 | 1 | 10kV只都814线主干043+1# |  | 10kV只都814线主干 |  | 1998-12-01 | ∠63X6X400*190 | 黄庄供电所 | 在运 | 10kV只都814线 |  |  | 县公司
| 农网 | 其他 | 顶铁 |  |  | 一般设备 | 石家庄三环电气有限公司 | 1 | 10kV只都814线主干044# |  | 10kV只都814线主干 |  | 1998-12-01 | ∠63X6X400*190 | 黄庄供电所 | 在运 | 10kV只都814线 |  |  | 县公司
| 农网 | 其他 | 顶铁 |  |  | 一般设备 | 石家庄三环电气有限公司 | 1 | 10kV只都814线主干045# |  | 10kV只都814线主干 |  | 1998-12-01 | ∠63X6X400*190 | 黄庄供电所 | 在运 | 10kV只都814线 |  |  | 县公司
| 农网 | 其他 | 顶铁 |  |  | 一般设备 | 石家庄三环电气有限公司 | 1 | 10kV只都814线主干046# |  | 10kV只都814线主干 |  | 1998-12-01 | ∠63X6X400*190 | 黄庄供电所 | 在运 | 10kV只都814线 |  |  | 县公司
| 农网 | 其他 | 顶铁 |  |  | 一般设备 | 石家庄三环电气有限公司 | 1 | 10kV只都814线主干047# |  | 10kV只都814线主干 |  | 1998-12-01 | ∠63X6X400*190 | 黄庄供电所 | 在运 | 10kV只都814线 |  |  | 县公司
| 农网 | 其他 | 顶铁 |  |  | 一般设备 | 石家庄三环电气有限公司 | 1 | 10kV只都814线主干047+1# |  | 10kV只都814线主干 |  | 1998-12-01 | ∠63X6X400*190 | 黄庄供电所 | 在运 | 10kV只都814线 |  |  | 县公司
| 农网 | 其他 | 顶铁 |  |  | 一般设备 | 石家庄三环电气有限公司 | 1 | 10kV只都814线主干048# |  | 10kV只都814线主干 |  | 1998-12-01 | ∠63X6X400*190 | 黄庄供电所 | 在运 | 10kV只都814线 |  |  | 县公司
| 农网 | 其他 | 顶铁 |  |  | 一般设备 | 石家庄三环电气有限公司 | 1 | 10kV只都814线主干049# |  | 10kV只都814线主干 |  | 1998-12-01 | ∠63X6X400*190 | 黄庄供电所 | 在运 | 10kV只都814线 |  |  | 县公司
| 农网 | 其他 | 顶铁 |  |  | 一般设备 | 石家庄三环电气有限公司 | 1 | 10kV只都814线主干050# |  | 10kV只都814线主干 |  | 1998-12-01 | ∠63X6X400*190 | 黄庄供电所 | 在运 | 10kV只都814线 |  |  | 县公司
| 农网 | 其他 | 顶铁 |  |  | 一般设备 | 石家庄三环电气有限公司 | 1 | 10kV只都814线主干051# |  | 10kV只都814线主干 |  | 1998-12-01 | ∠63X6X400*190 | 黄庄供电所 | 在运 | 10kV只都814线 |  |  | 县公司
| 农网 | 其他 | 顶铁 |  |  | 一般设备 | 石家庄三环电气有限公司 | 1 | 10kV只都814线主干051+1# |  | 10kV只都814线主干 |  | 1998-12-01 | ∠63X6X400*190 | 黄庄供电所 | 在运 | 10kV只都814线 |  |  | 县公司
| 农网 | 其他 | 顶铁 |  |  | 一般设备 | 石家庄三环电气有限公司 | 1 | 10kV只都814线主干052# |  | 10kV只都814线主干 |  | 1998-12-01 | ∠63X6X400*190 | 黄庄供电所 | 在运 | 10kV只都814线 |  |  | 县公司
| 农网 | 其他 | 顶铁 |  |  | 一般设备 | 石家庄三环电气有限公司 | 1 | 10kV只都814线主干053# |  | 10kV只都814线主干 |  | 1998-12-01 | ∠63X6X400*190 | 黄庄供电所 | 在运 | 10kV只都814线 |  |  | 县公司
| 农网 | 其他 | 顶铁 |  |  | 一般设备 | 石家庄三环电气有限公司 | 1 | 10kV只都814线主干054# |  | 10kV只都814线主干 |  | 1998-12-01 | ∠63X6X400*190 | 黄庄供电所 | 在运 | 10kV只都814线 |  |  | 县公司
| 农网 | 其他 | 顶铁 |  |  | 一般设备 | 石家庄三环电气有限公司 | 1 | 10kV只都814线主干055# |  | 10kV只都814线主干 |  | 1998-12-01 | ∠63X6X400*190 | 黄庄供电所 | 在运 | 10kV只都814线 |  |  | 县公司
| 农网 | 其他 | 顶铁 |  |  | 一般设备 | 石家庄三环电气有限公司 | 1 | 10kV只都814线主干056# |  | 10kV只都814线主干 |  | 1998-12-01 | ∠63X6X400*190 | 黄庄供电所 | 在运 | 10kV只都814线 |  |  | 县公司
| 农网 | 其他 | 顶铁 |  |  | 一般设备 | 石家庄三环电气有限公司 | 1 | 10kV只都814线主干058# |  | 10kV只都814线主干 |  | 1998-12-01 | ∠63X6X400*190 | 黄庄供电所 | 在运 | 10kV只都814线 |  |  | 县公司
| 农网 | 其他 | 顶铁 |  |  | 一般设备 | 石家庄三环电气有限公司 | 1 | 10kV只都814线主干059# |  | 10kV只都814线主干 |  | 1998-12-01 | ∠63X6X400*190 | 黄庄供电所 | 在运 | 10kV只都814线 |  |  | 县公司
| 农网 | 其他 | 顶铁 |  |  | 一般设备 | 石家庄三环电气有限公司 | 1 | 10kV只都814线主干060# |  | 10kV只都814线主干 |  | 1998-12-01 | ∠63X6X400*190 | 黄庄供电所 | 在运 | 10kV只都814线 |  |  | 县公司
| 农网 | 其他 | 顶铁 |  |  | 一般设备 | 石家庄三环电气有限公司 | 1 | 10kV只都814线主干060+1# |  | 10kV只都814线主干 |  | 1998-12-01 | ∠63X6X400*190 | 黄庄供电所 | 在运 | 10kV只都814线 |  |  | 县公司
| 农网 | 其他 | 顶铁 |  |  | 一般设备 | 石家庄三环电气有限公司 | 1 | 10kV只都814线主干061# |  | 10kV只都814线主干 |  | 1998-12-01 | ∠63X6X400*190 | 黄庄供电所 | 在运 | 10kV只都814线 |  |  | 县公司
| 农网 | 其他 | 顶铁 |  |  | 一般设备 | 石家庄三环电气有限公司 | 1 | 10kV只都814线主干062# |  | 10kV只都814线主干 |  | 1998-12-01 | ∠63X6X400*190 | 黄庄供电所 | 在运 | 10kV只都814线 |  |  | 县公司
| 农网 | 其他 | 顶铁 |  |  | 一般设备 | 石家庄三环电气有限公司 | 1 | 10kV只都814线主干063# |  | 10kV只都814线主干 |  | 1998-12-01 | ∠63X6X400*190 | 黄庄供电所 | 在运 | 10kV只都814线 |  |  | 县公司
| 农网 | 其他 | 顶铁 |  |  | 一般设备 | 石家庄三环电气有限公司 | 1 | 10kV只都814线主干064# |  | 10kV只都814线主干 |  | 1998-12-01 | ∠63X6X400*190 | 黄庄供电所 | 在运 | 10kV只都814线 |  |  | 县公司
| 农网 | 其他 | 顶铁 |  |  | 一般设备 | 石家庄三环电气有限公司 | 1 | 10kV只都814线主干067# |  | 10kV只都814线主干 |  | 1998-12-01 | ∠63X6X400*190 | 黄庄供电所 | 在运 | 10kV只都814线 |  |  | 县公司
| 农网 | 其他 | 顶铁 |  |  | 一般设备 | 石家庄三环电气有限公司 | 1 | 10kV只都814线主干068# |  | 10kV只都814线主干 |  | 1998-12-01 | ∠63X6X400*190 | 黄庄供电所 | 在运 | 10kV只都814线 |  |  | 县公司
| 农网 | 其他 | 顶铁 |  |  | 一般设备 | 石家庄三环电气有限公司 | 1 | 10kV只都814线主干069# |  | 10kV只都814线主干 |  | 1998-12-01 | ∠63X6X400*190 | 黄庄供电所 | 在运 | 10kV只都814线 |  |  | 县公司
| 农网 | 其他 | 顶铁 |  |  | 一般设备 | 石家庄三环电气有限公司 | 1 | 10kV只都814线主干070# |  | 10kV只都814线主干 |  | 1998-12-01 | ∠63X6X400*190 | 黄庄供电所 | 在运 | 10kV只都814线 |  |  | 县公司
| 农网 | 其他 | 顶铁 |  |  | 一般设备 | 石家庄三环电气有限公司 | 1 | 10kV只都814线主干023#分支001# |  | 10kV只都814线主干023#分支 |  | 1998-12-01 | ∠63X6X400*190 | 黄庄供电所 | 在运 | 10kV只都814线 |  |  | 县公司
| 农网 | 其他 | 顶铁 |  |  | 一般设备 | 石家庄三环电气有限公司 | 1 | 10kV只都814线主干023#分支002# |  | 10kV只都814线主干023#分支 |  | 1998-12-01 | ∠63X6X400*190 | 黄庄供电所 | 在运 | 10kV只都814线 |  |  | 县公司
| 农网 | 其他 | 顶铁 |  |  | 一般设备 | 石家庄三环电气有限公司 | 1 | 10kV只都814线主干023#分支006# |  | 10kV只都814线主干023#分支 |  | 1998-12-01 | ∠63X6X400*190 | 黄庄供电所 | 在运 | 10kV只都814线 |  |  | 县公司
| 农网 | 其他 | 顶铁 |  |  | 一般设备 | 石家庄三环电气有限公司 | 1 | 10kV只都814线主干023#分支010# |  | 10kV只都814线主干023#分支 |  | 1998-12-01 | ∠63X6X400*190 | 黄庄供电所 | 在运 | 10kV只都814线 |  |  | 县公司
| 农网 | 其他 | 顶铁 |  |  | 一般设备 | 石家庄三环电气有限公司 | 1 | 10kV只都814线主干023#分支011# |  | 10kV只都814线主干023#分支 |  | 1998-12-01 | ∠63X6X400*190 | 黄庄供电所 | 在运 | 10kV只都814线 |  |  | 县公司
| 农网 | 其他 | 顶铁 |  |  | 一般设备 | 石家庄三环电气有限公司 | 1 | 10kV只都814线主干023#分支012# |  | 10kV只都814线主干023#分支 |  | 1998-12-01 | ∠63X6X400*190 | 黄庄供电所 | 在运 | 10kV只都814线 |  |  | 县公司
| 农网 | 其他 | 顶铁 |  |  | 一般设备 | 石家庄三环电气有限公司 | 1 | 10kV只都814线主干023#分支013# |  | 10kV只都814线主干023#分支 |  | 1998-12-01 | ∠63X6X400*190 | 黄庄供电所 | 在运 | 10kV只都814线 |  |  | 县公司
| 农网 | 其他 | 顶铁 |  |  | 一般设备 | 石家庄三环电气有限公司 | 1 | 10kV只都814线主干023#分支014# |  | 10kV只都814线主干023#分支 |  | 1998-12-01 | ∠63X6X400*190 | 黄庄供电所 | 在运 | 10kV只都814线 |  |  | 县公司
| 农网 | 其他 | 顶铁 |  |  | 一般设备 | 石家庄三环电气有限公司 | 1 | 10kV只都814线主干023#分支015# |  | 10kV只都814线主干023#分支 |  | 1998-12-01 | ∠63X6X400*190 | 黄庄供电所 | 在运 | 10kV只都814线 |  |  | 县公司
| 农网 | 其他 | 顶铁 |  |  | 一般设备 | 石家庄三环电气有限公司 | 1 | 10kV只都814线主干023#分支016# |  | 10kV只都814线主干023#分支 |  | 1998-12-01 | ∠63X6X400*190 | 黄庄供电所 | 在运 | 10kV只都814线 |  |  | 县公司
| 农网 | 其他 | 顶铁 |  |  | 一般设备 | 石家庄三环电气有限公司 | 1 | 10kV只都814线主干023#分支017# |  | 10kV只都814线主干023#分支 |  | 1998-12-01 | ∠63X6X400*190 | 黄庄供电所 | 在运 | 10kV只都814线 |  |  | 县公司
| 农网 | 其他 | 顶铁 |  |  | 一般设备 | 石家庄三环电气有限公司 | 1 | 10kV只都814线主干023#分支018# |  | 10kV只都814线主干023#分支 |  | 1998-12-01 | ∠63X6X400*190 | 黄庄供电所 | 在运 | 10kV只都814线 |  |  | 县公司
| 农网 | 其他 | 顶铁 |  |  | 一般设备 | 石家庄三环电气有限公司 | 1 | 10kV只都814线主干023#分支019# |  | 10kV只都814线主干023#分支 |  | 1998-12-01 | ∠63X6X400*190 | 黄庄供电所 | 在运 | 10kV只都814线 |  |  | 县公司
| 农网 | 其他 | 顶铁 |  |  | 一般设备 | 石家庄三环电气有限公司 | 1 | 10kV只都814线主干024#分支001# |  | 10kV只都814线主干024#分支 |  | 1998-12-01 | ∠63X6X400*190 | 黄庄供电所 | 在运 | 10kV只都814线 |  |  | 县公司
| 农网 | 其他 | 顶铁 |  |  | 一般设备 | 石家庄三环电气有限公司 | 1 | 10kV只都814线主干024#分支002# |  | 10kV只都814线主干024#分支 |  | 1998-12-01 | ∠63X6X400*190 | 黄庄供电所 | 在运 | 10kV只都814线 |  |  | 县公司
| 农网 | 其他 | 顶铁 |  |  | 一般设备 | 石家庄三环电气有限公司 | 1 | 10kV只都814线主干024#分支003# |  | 10kV只都814线主干024#分支 |  | 1998-12-01 | ∠63X6X400*190 | 黄庄供电所 | 在运 | 10kV只都814线 |  |  | 县公司
| 农网 | 其他 | 顶铁 |  |  | 一般设备 | 石家庄三环电气有限公司 | 1 | 10kV只都814线主干024#分支004# |  | 10kV只都814线主干024#分支 |  | 1998-12-01 | ∠63X6X400*190 | 黄庄供电所 | 在运 | 10kV只都814线 |  |  | 县公司
| 农网 | 其他 | 顶铁 |  |  | 一般设备 | 石家庄三环电气有限公司 | 1 | 10kV只都814线主干024#分支005# |  | 10kV只都814线主干024#分支 |  | 1998-12-01 | ∠63X6X400*190 | 黄庄供电所 | 在运 | 10kV只都814线 |  |  | 县公司
| 农网 | 其他 | 顶铁 |  |  | 一般设备 | 石家庄三环电气有限公司 | 1 | 10kV只都814线主干024#分支006# |  | 10kV只都814线主干024#分支 |  | 1998-12-01 | ∠63X6X400*190 | 黄庄供电所 | 在运 | 10kV只都814线 |  |  | 县公司
| 农网 | 其他 | 顶铁 |  |  | 一般设备 | 石家庄三环电气有限公司 | 1 | 10kV只都814线主干024#分支007# |  | 10kV只都814线主干024#分支 |  | 1998-12-01 | ∠63X6X400*190 | 黄庄供电所 | 在运 | 10kV只都814线 |  |  | 县公司
| 农网 | 其他 | 顶铁 |  |  | 一般设备 | 石家庄三环电气有限公司 | 1 | 10kV只都814线主干024#分支008# |  | 10kV只都814线主干024#分支 |  | 1998-12-01 | ∠63X6X400*190 | 黄庄供电所 | 在运 | 10kV只都814线 |  |  | 县公司
| 农网 | 其他 | 顶铁 |  |  | 一般设备 | 石家庄三环电气有限公司 | 1 | 10kV只都814线主干024#分支010# |  | 10kV只都814线主干024#分支 |  | 1998-12-01 | ∠63X6X400*190 | 黄庄供电所 | 在运 | 10kV只都814线 |  |  | 县公司
| 农网 | 其他 | 顶铁 |  |  | 一般设备 | 石家庄三环电气有限公司 | 1 | 10kV只都814线主干026#分支001# |  | 10kV只都814线主干026#分支 |  | 1998-12-01 | ∠63X6X400*190 | 黄庄供电所 | 在运 | 10kV只都814线 |  |  | 县公司
| 农网 | 其他 | 顶铁 |  |  | 一般设备 | 石家庄三环电气有限公司 | 1 | 10kV只都814线主干026#分支002# |  | 10kV只都814线主干026#分支 |  | 1998-12-01 | ∠63X6X400*190 | 黄庄供电所 | 在运 | 10kV只都814线 |  |  | 县公司
| 农网 | 其他 | 顶铁 |  |  | 一般设备 | 石家庄三环电气有限公司 | 1 | 10kV只都814线主干026#分支003# |  | 10kV只都814线主干026#分支 |  | 1998-12-01 | ∠63X6X400*190 | 黄庄供电所 | 在运 | 10kV只都814线 |  |  | 县公司
| 农网 | 其他 | 顶铁 |  |  | 一般设备 | 石家庄三环电气有限公司 | 1 | 10kV只都814线主干026#分支004# |  | 10kV只都814线主干026#分支 |  | 1998-12-01 | ∠63X6X400*190 | 黄庄供电所 | 在运 | 10kV只都814线 |  |  | 县公司
| 农网 | 其他 | 顶铁 |  |  | 一般设备 | 石家庄三环电气有限公司 | 1 | 10kV只都814线主干026#分支005# |  | 10kV只都814线主干026#分支 |  | 1998-12-01 | ∠63X6X400*190 | 黄庄供电所 | 在运 | 10kV只都814线 |  |  | 县公司
| 农网 | 其他 | 顶铁 |  |  | 一般设备 | 石家庄三环电气有限公司 | 1 | 10kV只都814线主干026#分支006# |  | 10kV只都814线主干026#分支 |  | 1998-12-01 | ∠63X6X400*190 | 黄庄供电所 | 在运 | 10kV只都814线 |  |  | 县公司
| 农网 | 其他 | 顶铁 |  |  | 一般设备 | 石家庄三环电气有限公司 | 1 | 10kV只都814线主干026#分支007# |  | 10kV只都814线主干026#分支 |  | 1998-12-01 | ∠63X6X400*190 | 黄庄供电所 | 在运 | 10kV只都814线 |  |  | 县公司
| 农网 | 其他 | 顶铁 |  |  | 一般设备 | 石家庄三环电气有限公司 | 1 | 10kV只都814线主干029#分支001# |  | 10kV只都814线主干029#分支 |  | 1998-12-01 | ∠63X6X400*190 | 黄庄供电所 | 在运 | 10kV只都814线 |  |  | 县公司
| 农网 | 其他 | 顶铁 |  |  | 一般设备 | 石家庄三环电气有限公司 | 1 | 10kV只都814线主干029#分支003# |  | 10kV只都814线主干029#分支 |  | 1998-12-01 | ∠63X6X400*190 | 黄庄供电所 | 在运 | 10kV只都814线 |  |  | 县公司
| 农网 | 其他 | 顶铁 |  |  | 一般设备 | 石家庄三环电气有限公司 | 1 | 10kV只都814线主干035#分支001# |  | 10kV只都814线主干035#分支 |  | 1998-12-01 | ∠63X6X400*190 | 黄庄供电所 | 在运 | 10kV只都814线 |  |  | 县公司
| 农网 | 其他 | 顶铁 |  |  | 一般设备 | 石家庄三环电气有限公司 | 1 | 10kV只都814线主干035#分支002# |  | 10kV只都814线主干035#分支 |  | 1998-12-01 | ∠63X6X400*190 | 黄庄供电所 | 在运 | 10kV只都814线 |  |  | 县公司
| 农网 | 其他 | 顶铁 |  |  | 一般设备 | 石家庄三环电气有限公司 | 1 | 10kV只都814线主干035#分支003# |  | 10kV只都814线主干035#分支 |  | 1998-12-01 | ∠63X6X400*190 | 黄庄供电所 | 在运 | 10kV只都814线 |  |  | 县公司
| 农网 | 其他 | 顶铁 |  |  | 一般设备 | 石家庄三环电气有限公司 | 1 | 10kV只都814线主干035#分支004# |  | 10kV只都814线主干035#分支 |  | 1998-12-01 | ∠63X6X400*190 | 黄庄供电所 | 在运 | 10kV只都814线 |  |  | 县公司
| 农网 | 其他 | 顶铁 |  |  | 一般设备 | 石家庄三环电气有限公司 | 1 | 10kV只都814线主干036#分支002# |  | 10kV只都814线主干036#分支 |  | 1998-12-01 | ∠63X6X400*190 | 黄庄供电所 | 在运 | 10kV只都814线 |  |  | 县公司
| 农网 | 其他 | 顶铁 |  |  | 一般设备 | 石家庄三环电气有限公司 | 1 | 10kV只都814线主干040+1#分支001# |  | 10kV只都814线主干040+1#分支 |  | 1998-12-01 | ∠63X6X400*190 | 黄庄供电所 | 在运 | 10kV只都814线 |  |  | 县公司
| 农网 | 其他 | 顶铁 |  |  | 一般设备 | 石家庄三环电气有限公司 | 1 | 10kV只都814线主干040+1#分支002# |  | 10kV只都814线主干040+1#分支 |  | 1998-12-01 | ∠63X6X400*190 | 黄庄供电所 | 在运 | 10kV只都814线 |  |  | 县公司
| 农网 | 其他 | 顶铁 |  |  | 一般设备 | 石家庄三环电气有限公司 | 1 | 10kV只都814线主干040+1#分支003# |  | 10kV只都814线主干040+1#分支 |  | 1998-12-01 | ∠63X6X400*190 | 黄庄供电所 | 在运 | 10kV只都814线 |  |  | 县公司
| 农网 | 其他 | 顶铁 |  |  | 一般设备 | 石家庄三环电气有限公司 | 1 | 10kV只都814线主干043+1#分支001# |  | 10kV只都814线主干043+1#分支 |  | 1998-12-01 | ∠63X6X400*190 | 黄庄供电所 | 在运 | 10kV只都814线 |  |  | 县公司
| 农网 | 其他 | 顶铁 |  |  | 一般设备 | 石家庄三环电气有限公司 | 1 | 10kV只都814线主干043+1#分支002# |  | 10kV只都814线主干043+1#分支 |  | 1998-12-01 | ∠63X6X400*190 | 黄庄供电所 | 在运 | 10kV只都814线 |  |  | 县公司
| 农网 | 其他 | 顶铁 |  |  | 一般设备 | 石家庄三环电气有限公司 | 1 | 10kV只都814线主干043+1#分支003# |  | 10kV只都814线主干043+1#分支 |  | 1998-12-01 | ∠63X6X400*190 | 黄庄供电所 | 在运 | 10kV只都814线 |  |  | 县公司
| 农网 | 其他 | 顶铁 |  |  | 一般设备 | 石家庄三环电气有限公司 | 1 | 10kV只都814线主干043+1#分支004# |  | 10kV只都814线主干043+1#分支 |  | 1998-12-01 | ∠63X6X400*190 | 黄庄供电所 | 在运 | 10kV只都814线 |  |  | 县公司
| 农网 | 其他 | 顶铁 |  |  | 一般设备 | 石家庄三环电气有限公司 | 1 | 10kV只都814线主干043+1#分支005# |  | 10kV只都814线主干043+1#分支 |  | 1998-12-01 | ∠63X6X400*190 | 黄庄供电所 | 在运 | 10kV只都814线 |  |  | 县公司
| 农网 | 其他 | 顶铁 |  |  | 一般设备 | 石家庄三环电气有限公司 | 1 | 10kV只都814线主干044#分支001# |  | 10kV只都814线主干044#分支 |  | 1998-12-01 | ∠63X6X400*190 | 黄庄供电所 | 在运 | 10kV只都814线 |  |  | 县公司
| 农网 | 其他 | 顶铁 |  |  | 一般设备 | 石家庄三环电气有限公司 | 1 | 10kV只都814线主干044#分支003# |  | 10kV只都814线主干044#分支 |  | 1998-12-01 | ∠63X6X400*190 | 黄庄供电所 | 在运 | 10kV只都814线 |  |  | 县公司
| 农网 | 其他 | 顶铁 |  |  | 一般设备 | 石家庄三环电气有限公司 | 1 | 10kV只都814线主干047+1#分支001# |  | 10kV只都814线主干047+1#分支 |  | 1998-12-01 | ∠63X6X400*190 | 黄庄供电所 | 在运 | 10kV只都814线 |  |  | 县公司
| 农网 | 其他 | 顶铁 |  |  | 一般设备 | 石家庄三环电气有限公司 | 1 | 10kV只都814线主干047+1#分支002# |  | 10kV只都814线主干047+1#分支 |  | 1998-12-01 | ∠63X6X400*190 | 黄庄供电所 | 在运 | 10kV只都814线 |  |  | 县公司
| 农网 | 其他 | 顶铁 |  |  | 一般设备 | 石家庄三环电气有限公司 | 1 | 10kV只都814线主干047+1#分支003# |  | 10kV只都814线主干047+1#分支 |  | 1998-12-01 | ∠63X6X400*190 | 黄庄供电所 | 在运 | 10kV只都814线 |  |  | 县公司
| 农网 | 其他 | 顶铁 |  |  | 一般设备 | 石家庄三环电气有限公司 | 1 | 10kV只都814线主干052#北分支001# |  | 10kV只都814线主干052#北分支 |  | 1998-12-01 | ∠63X6X400*190 | 黄庄供电所 | 在运 | 10kV只都814线 |  |  | 县公司
| 农网 | 其他 | 顶铁 |  |  | 一般设备 | 石家庄三环电气有限公司 | 1 | 10kV只都814线主干052#北分支002# |  | 10kV只都814线主干052#北分支 |  | 1998-12-01 | ∠63X6X400*190 | 黄庄供电所 | 在运 | 10kV只都814线 |  |  | 县公司
| 农网 | 其他 | 顶铁 |  |  | 一般设备 | 石家庄三环电气有限公司 | 1 | 10kV只都814线主干052#北分支005# |  | 10kV只都814线主干052#北分支 |  | 1998-12-01 | ∠63X6X400*190 | 黄庄供电所 | 在运 | 10kV只都814线 |  |  | 县公司
| 农网 | 其他 | 顶铁 |  |  | 一般设备 | 石家庄三环电气有限公司 | 1 | 10kV只都814线主干052#北分支006# |  | 10kV只都814线主干052#北分支 |  | 1998-12-01 | ∠63X6X400*190 | 黄庄供电所 | 在运 | 10kV只都814线 |  |  | 县公司
| 农网 | 其他 | 顶铁 |  |  | 一般设备 | 石家庄三环电气有限公司 | 1 | 10kV只都814线主干052#北分支007# |  | 10kV只都814线主干052#北分支 |  | 1998-12-01 | ∠63X6X400*190 | 黄庄供电所 | 在运 | 10kV只都814线 |  |  | 县公司
| 农网 | 其他 | 顶铁 |  |  | 一般设备 | 石家庄三环电气有限公司 | 1 | 10kV只都814线主干052#北分支008# |  | 10kV只都814线主干052#北分支 |  | 1998-12-01 | ∠63X6X400*190 | 黄庄供电所 | 在运 | 10kV只都814线 |  |  | 县公司
| 农网 | 其他 | 顶铁 |  |  | 一般设备 | 石家庄三环电气有限公司 | 1 | 10kV只都814线主干052#北分支009# |  | 10kV只都814线主干052#北分支 |  | 1998-12-01 | ∠63X6X400*190 | 黄庄供电所 | 在运 | 10kV只都814线 |  |  | 县公司
| 农网 | 其他 | 顶铁 |  |  | 一般设备 | 石家庄三环电气有限公司 | 1 | 10kV只都814线主干052#北分支010# |  | 10kV只都814线主干052#北分支 |  | 1998-12-01 | ∠63X6X400*190 | 黄庄供电所 | 在运 | 10kV只都814线 |  |  | 县公司
| 农网 | 其他 | 顶铁 |  |  | 一般设备 | 石家庄三环电气有限公司 | 1 | 10kV只都814线主干052#北分支011# |  | 10kV只都814线主干052#北分支 |  | 1998-12-01 | ∠63X6X400*190 | 黄庄供电所 | 在运 | 10kV只都814线 |  |  | 县公司
| 农网 | 其他 | 顶铁 |  |  | 一般设备 | 石家庄三环电气有限公司 | 1 | 10kV只都814线主干052#北分支013# |  | 10kV只都814线主干052#北分支 |  | 1998-12-01 | ∠63X6X400*190 | 黄庄供电所 | 在运 | 10kV只都814线 |  |  | 县公司
| 农网 | 其他 | 顶铁 |  |  | 一般设备 | 石家庄三环电气有限公司 | 1 | 10kV只都814线主干052#北分支014# |  | 10kV只都814线主干052#北分支 |  | 1998-12-01 | ∠63X6X400*190 | 黄庄供电所 | 在运 | 10kV只都814线 |  |  | 县公司
| 农网 | 其他 | 顶铁 |  |  | 一般设备 | 石家庄三环电气有限公司 | 1 | 10kV只都814线主干052#南分支001# |  | 10kV只都814线主干052#南分支 |  | 1998-12-01 | ∠63X6X400*190 | 黄庄供电所 | 在运 | 10kV只都814线 |  |  | 县公司
| 农网 | 其他 | 顶铁 |  |  | 一般设备 | 石家庄三环电气有限公司 | 1 | 10kV只都814线主干052#南分支002# |  | 10kV只都814线主干052#南分支 |  | 1998-12-01 | ∠63X6X400*190 | 黄庄供电所 | 在运 | 10kV只都814线 |  |  | 县公司
| 农网 | 其他 | 顶铁 |  |  | 一般设备 | 石家庄三环电气有限公司 | 1 | 10kV只都814线主干052#南分支003# |  | 10kV只都814线主干052#南分支 |  | 1998-12-01 | ∠63X6X400*190 | 黄庄供电所 | 在运 | 10kV只都814线 |  |  | 县公司
| 农网 | 其他 | 顶铁 |  |  | 一般设备 | 石家庄三环电气有限公司 | 1 | 10kV只都814线主干052#南分支004# |  | 10kV只都814线主干052#南分支 |  | 1998-12-01 | ∠63X6X400*190 | 黄庄供电所 | 在运 | 10kV只都814线 |  |  | 县公司
| 农网 | 其他 | 顶铁 |  |  | 一般设备 | 石家庄三环电气有限公司 | 1 | 10kV只都814线主干052#南分支005# |  | 10kV只都814线主干052#南分支 |  | 1998-12-01 | ∠63X6X400*190 | 黄庄供电所 | 在运 | 10kV只都814线 |  |  | 县公司
| 农网 | 其他 | 顶铁 |  |  | 一般设备 | 石家庄三环电气有限公司 | 1 | 10kV只都814线主干052#南分支006# |  | 10kV只都814线主干052#南分支 |  | 1998-12-01 | ∠63X6X400*190 | 黄庄供电所 | 在运 | 10kV只都814线 |  |  | 县公司
| 农网 | 其他 | 顶铁 |  |  | 一般设备 | 石家庄三环电气有限公司 | 1 | 10kV只都814线主干052#南分支007# |  | 10kV只都814线主干052#南分支 |  | 1998-12-01 | ∠63X6X400*190 | 黄庄供电所 | 在运 | 10kV只都814线 |  |  | 县公司
| 农网 | 其他 | 顶铁 |  |  | 一般设备 | 石家庄三环电气有限公司 | 1 | 10kV只都814线主干052#南分支008# |  | 10kV只都814线主干052#南分支 |  | 1998-12-01 | ∠63X6X400*190 | 黄庄供电所 | 在运 | 10kV只都814线 |  |  | 县公司
| 农网 | 其他 | 顶铁 |  |  | 一般设备 | 石家庄三环电气有限公司 | 1 | 10kV只都814线主干052#南分支009# |  | 10kV只都814线主干052#南分支 |  | 1998-12-01 | ∠63X6X400*190 | 黄庄供电所 | 在运 | 10kV只都814线 |  |  | 县公司
| 农网 | 其他 | 顶铁 |  |  | 一般设备 | 石家庄三环电气有限公司 | 1 | 10kV只都814线主干052#南分支010# |  | 10kV只都814线主干052#南分支 |  | 1998-12-01 | ∠63X6X400*190 | 黄庄供电所 | 在运 | 10kV只都814线 |  |  | 县公司
| 农网 | 其他 | 顶铁 |  |  | 一般设备 | 石家庄三环电气有限公司 | 1 | 10kV只都814线主干052#南分支011# |  | 10kV只都814线主干052#南分支 |  | 1998-12-01 | ∠63X6X400*190 | 黄庄供电所 | 在运 | 10kV只都814线 |  |  | 县公司
| 农网 | 其他 | 顶铁 |  |  | 一般设备 | 石家庄三环电气有限公司 | 1 | 10kV只都814线主干057#分支001# |  | 10kV只都814线主干057#分支 |  | 1998-12-01 | ∠63X6X400*190 | 黄庄供电所 | 在运 | 10kV只都814线 |  |  | 县公司
| 农网 | 其他 | 顶铁 |  |  | 一般设备 | 石家庄三环电气有限公司 | 1 | 10kV只都814线主干057#分支002# |  | 10kV只都814线主干057#分支 |  | 1998-12-01 | ∠63X6X400*190 | 黄庄供电所 | 在运 | 10kV只都814线 |  |  | 县公司
| 农网 | 其他 | 顶铁 |  |  | 一般设备 | 石家庄三环电气有限公司 | 1 | 10kV只都814线主干057#分支003# |  | 10kV只都814线主干057#分支 |  | 1998-12-01 | ∠63X6X400*190 | 黄庄供电所 | 在运 | 10kV只都814线 |  |  | 县公司
| 农网 | 其他 | 顶铁 |  |  | 一般设备 | 石家庄三环电气有限公司 | 1 | 10kV只都814线主干057#分支004# |  | 10kV只都814线主干057#分支 |  | 1998-12-01 | ∠63X6X400*190 | 黄庄供电所 | 在运 | 10kV只都814线 |  |  | 县公司
| 农网 | 其他 | 顶铁 |  |  | 一般设备 | 石家庄三环电气有限公司 | 1 | 10kV只都814线主干057#分支005# |  | 10kV只都814线主干057#分支 |  | 1998-12-01 | ∠63X6X400*190 | 黄庄供电所 | 在运 | 10kV只都814线 |  |  | 县公司
| 农网 | 其他 | 顶铁 |  |  | 一般设备 | 石家庄三环电气有限公司 | 1 | 10kV只都814线主干057#分支006# |  | 10kV只都814线主干057#分支 |  | 1998-12-01 | ∠63X6X400*190 | 黄庄供电所 | 在运 | 10kV只都814线 |  |  | 县公司
| 农网 | 其他 | 顶铁 |  |  | 一般设备 | 石家庄三环电气有限公司 | 1 | 10kV只都814线主干057#分支007# |  | 10kV只都814线主干057#分支 |  | 1998-12-01 | ∠63X6X400*190 | 黄庄供电所 | 在运 | 10kV只都814线 |  |  | 县公司
| 农网 | 其他 | 顶铁 |  |  | 一般设备 | 石家庄三环电气有限公司 | 1 | 10kV只都814线主干057#分支008# |  | 10kV只都814线主干057#分支 |  | 1998-12-01 | ∠63X6X400*190 | 黄庄供电所 | 在运 | 10kV只都814线 |  |  | 县公司
| 农网 | 其他 | 顶铁 |  |  | 一般设备 | 石家庄三环电气有限公司 | 1 | 10kV只都814线主干057#分支009# |  | 10kV只都814线主干057#分支 |  | 1998-12-01 | ∠63X6X400*190 | 黄庄供电所 | 在运 | 10kV只都814线 |  |  | 县公司
| 农网 | 其他 | 顶铁 |  |  | 一般设备 | 石家庄三环电气有限公司 | 1 | 10kV只都814线主干057#分支012# |  | 10kV只都814线主干057#分支 |  | 1998-12-01 | ∠63X6X400*190 | 黄庄供电所 | 在运 | 10kV只都814线 |  |  | 县公司
| 农网 | 其他 | 顶铁 |  |  | 一般设备 | 石家庄三环电气有限公司 | 1 | 10kV只都814线主干057#分支013# |  | 10kV只都814线主干057#分支 |  | 1998-12-01 | ∠63X6X400*190 | 黄庄供电所 | 在运 | 10kV只都814线 |  |  | 县公司
| 农网 | 其他 | 顶铁 |  |  | 一般设备 | 石家庄三环电气有限公司 | 1 | 10kV只都814线主干057#分支014# |  | 10kV只都814线主干057#分支 |  | 1998-12-01 | ∠63X6X400*190 | 黄庄供电所 | 在运 | 10kV只都814线 |  |  | 县公司
| 农网 | 其他 | 顶铁 |  |  | 一般设备 | 石家庄三环电气有限公司 | 1 | 10kV只都814线主干060#分支001# |  | 10kV只都814线主干060#分支 |  | 1998-12-01 | ∠63X6X400*190 | 黄庄供电所 | 在运 | 10kV只都814线 |  |  | 县公司
| 农网 | 其他 | 顶铁 |  |  | 一般设备 | 石家庄三环电气有限公司 | 1 | 10kV只都814线主干060#分支002# |  | 10kV只都814线主干060#分支 |  | 1998-12-01 | ∠63X6X400*190 | 黄庄供电所 | 在运 | 10kV只都814线 |  |  | 县公司
| 农网 | 其他 | 顶铁 |  |  | 一般设备 | 石家庄三环电气有限公司 | 1 | 10kV只都814线主干060#分支003# |  | 10kV只都814线主干060#分支 |  | 1998-12-01 | ∠63X6X400*190 | 黄庄供电所 | 在运 | 10kV只都814线 |  |  | 县公司
| 农网 | 其他 | 顶铁 |  |  | 一般设备 | 石家庄三环电气有限公司 | 1 | 10kV只都814线主干060#分支004# |  | 10kV只都814线主干060#分支 |  | 1998-12-01 | ∠63X6X400*190 | 黄庄供电所 | 在运 | 10kV只都814线 |  |  | 县公司
| 农网 | 其他 | 顶铁 |  |  | 一般设备 | 石家庄三环电气有限公司 | 1 | 10kV只都814线主干060#分支005# |  | 10kV只都814线主干060#分支 |  | 1998-12-01 | ∠63X6X400*190 | 黄庄供电所 | 在运 | 10kV只都814线 |  |  | 县公司
| 农网 | 其他 | 顶铁 |  |  | 一般设备 | 石家庄三环电气有限公司 | 1 | 10kV只都814线主干060#分支006# |  | 10kV只都814线主干060#分支 |  | 1998-12-01 | ∠63X6X400*190 | 黄庄供电所 | 在运 | 10kV只都814线 |  |  | 县公司
| 农网 | 其他 | 顶铁 |  |  | 一般设备 | 石家庄三环电气有限公司 | 1 | 10kV只都814线主干060#分支007# |  | 10kV只都814线主干060#分支 |  | 1998-12-01 | ∠63X6X400*190 | 黄庄供电所 | 在运 | 10kV只都814线 |  |  | 县公司
| 农网 | 其他 | 顶铁 |  |  | 一般设备 | 石家庄三环电气有限公司 | 1 | 10kV只都814线主干060#分支014# |  | 10kV只都814线主干060#分支 |  | 1998-12-01 | ∠63X6X400*190 | 黄庄供电所 | 在运 | 10kV只都814线 |  |  | 县公司
| 农网 | 其他 | 顶铁 |  |  | 一般设备 | 石家庄三环电气有限公司 | 1 | 10kV只都814线主干060#分支015# |  | 10kV只都814线主干060#分支 |  | 1998-12-01 | ∠63X6X400*190 | 黄庄供电所 | 在运 | 10kV只都814线 |  |  | 县公司
| 农网 | 其他 | 顶铁 |  |  | 一般设备 | 石家庄三环电气有限公司 | 1 | 10kV只都814线主干060#分支016# |  | 10kV只都814线主干060#分支 |  | 1998-12-01 | ∠63X6X400*190 | 黄庄供电所 | 在运 | 10kV只都814线 |  |  | 县公司
| 农网 | 其他 | 顶铁 |  |  | 一般设备 | 石家庄三环电气有限公司 | 1 | 10kV只都814线主干060#分支017# |  | 10kV只都814线主干060#分支 |  | 1998-12-01 | ∠63X6X400*190 | 黄庄供电所 | 在运 | 10kV只都814线 |  |  | 县公司
| 农网 | 其他 | 顶铁 |  |  | 一般设备 | 石家庄三环电气有限公司 | 1 | 10kV只都814线主干065#分支001# |  | 10kV只都814线主干065#分支 |  | 1998-12-01 | ∠63X6X400*190 | 黄庄供电所 | 在运 | 10kV只都814线 |  |  | 县公司
| 农网 | 其他 | 顶铁 |  |  | 一般设备 | 石家庄三环电气有限公司 | 1 | 10kV只都814线主干065#分支002# |  | 10kV只都814线主干065#分支 |  | 1998-12-01 | ∠63X6X400*190 | 黄庄供电所 | 在运 | 10kV只都814线 |  |  | 县公司
| 农网 | 其他 | 顶铁 |  |  | 一般设备 | 石家庄三环电气有限公司 | 1 | 10kV只都814线主干024#分支004#分支001# |  | 10kV只都814线主干024#分支004#分支 |  | 1998-12-01 | ∠63X6X400*190 | 黄庄供电所 | 在运 | 10kV只都814线 |  |  | 县公司
| 农网 | 其他 | 顶铁 |  |  | 一般设备 | 石家庄三环电气有限公司 | 1 | 10kV只都814线主干024#分支004#分支002# |  | 10kV只都814线主干024#分支004#分支 |  | 1998-12-01 | ∠63X6X400*190 | 黄庄供电所 | 在运 | 10kV只都814线 |  |  | 县公司
| 农网 | 其他 | 顶铁 |  |  | 一般设备 | 石家庄三环电气有限公司 | 1 | 10kV只都814线主干024#分支006#分支001# |  | 10kV只都814线主干024#分支006#分支 |  | 1998-12-01 | ∠63X6X400*190 | 黄庄供电所 | 在运 | 10kV只都814线 |  |  | 县公司
| 农网 | 其他 | 顶铁 |  |  | 一般设备 | 石家庄三环电气有限公司 | 1 | 10kV只都814线主干024#分支006#分支002# |  | 10kV只都814线主干024#分支006#分支 |  | 1998-12-01 | ∠63X6X400*190 | 黄庄供电所 | 在运 | 10kV只都814线 |  |  | 县公司
| 农网 | 其他 | 顶铁 |  |  | 一般设备 | 石家庄三环电气有限公司 | 1 | 10kV只都814线主干024#分支006#分支003# |  | 10kV只都814线主干024#分支006#分支 |  | 1998-12-01 | ∠63X6X400*190 | 黄庄供电所 | 在运 | 10kV只都814线 |  |  | 县公司
| 农网 | 其他 | 顶铁 |  |  | 一般设备 | 石家庄三环电气有限公司 | 1 | 10kV只都814线主干024#分支007#分支001# |  | 10kV只都814线主干024#分支007#分支 |  | 1998-12-01 | ∠63X6X400*190 | 黄庄供电所 | 在运 | 10kV只都814线 |  |  | 县公司
| 农网 | 其他 | 顶铁 |  |  | 一般设备 | 石家庄三环电气有限公司 | 1 | 10kV只都814线主干024#分支007#分支002# |  | 10kV只都814线主干024#分支007#分支 |  | 1998-12-01 | ∠63X6X400*190 | 黄庄供电所 | 在运 | 10kV只都814线 |  |  | 县公司
| 农网 | 其他 | 顶铁 |  |  | 一般设备 | 石家庄三环电气有限公司 | 1 | 10kV只都814线主干024#分支007#分支003# |  | 10kV只都814线主干024#分支007#分支 |  | 1998-12-01 | ∠63X6X400*190 | 黄庄供电所 | 在运 | 10kV只都814线 |  |  | 县公司
| 农网 | 其他 | 顶铁 |  |  | 一般设备 | 石家庄三环电气有限公司 | 1 | 10kV只都814线主干024#分支007#分支004# |  | 10kV只都814线主干024#分支007#分支 |  | 1998-12-01 | ∠63X6X400*190 | 黄庄供电所 | 在运 | 10kV只都814线 |  |  | 县公司
| 农网 | 其他 | 顶铁 |  |  | 一般设备 | 石家庄三环电气有限公司 | 1 | 10kV只都814线主干024#分支007#分支005# |  | 10kV只都814线主干024#分支007#分支 |  | 1998-12-01 | ∠63X6X400*190 | 黄庄供电所 | 在运 | 10kV只都814线 |  |  | 县公司
| 农网 | 其他 | 顶铁 |  |  | 一般设备 | 石家庄三环电气有限公司 | 1 | 10kV只都814线主干024#分支007#分支006# |  | 10kV只都814线主干024#分支007#分支 |  | 1998-12-01 | ∠63X6X400*190 | 黄庄供电所 | 在运 | 10kV只都814线 |  |  | 县公司
| 农网 | 其他 | 顶铁 |  |  | 一般设备 | 石家庄三环电气有限公司 | 1 | 10kV只都814线主干026#分支005#分支001# |  | 10kV只都814线主干026#分支005#分支 |  | 1998-12-01 | ∠63X6X400*190 | 黄庄供电所 | 在运 | 10kV只都814线 |  |  | 县公司
| 农网 | 其他 | 顶铁 |  |  | 一般设备 | 石家庄三环电气有限公司 | 1 | 10kV只都814线主干026#分支005#分支002# |  | 10kV只都814线主干026#分支005#分支 |  | 1998-12-01 | ∠63X6X400*190 | 黄庄供电所 | 在运 | 10kV只都814线 |  |  | 县公司
| 农网 | 其他 | 顶铁 |  |  | 一般设备 | 石家庄三环电气有限公司 | 1 | 10kV只都814线主干052#北分支007#分支001# |  | 10kV只都814线主干052#北分支007#分支 |  | 1998-12-01 | ∠63X6X400*190 | 黄庄供电所 | 在运 | 10kV只都814线 |  |  | 县公司
| 农网 | 其他 | 顶铁 |  |  | 一般设备 | 石家庄三环电气有限公司 | 1 | 10kV只都814线主干052#北分支007#分支002# |  | 10kV只都814线主干052#北分支007#分支 |  | 1998-12-01 | ∠63X6X400*190 | 黄庄供电所 | 在运 | 10kV只都814线 |  |  | 县公司
| 农网 | 其他 | 顶铁 |  |  | 一般设备 | 石家庄三环电气有限公司 | 1 | 10kV只都814线主干052#北分支007#分支003# |  | 10kV只都814线主干052#北分支007#分支 |  | 1998-12-01 | ∠63X6X400*190 | 黄庄供电所 | 在运 | 10kV只都814线 |  |  | 县公司
| 农网 | 其他 | 顶铁 |  |  | 一般设备 | 石家庄三环电气有限公司 | 1 | 10kV只都814线主干052#北分支007#分支004# |  | 10kV只都814线主干052#北分支007#分支 |  | 1998-12-01 | ∠63X6X400*190 | 黄庄供电所 | 在运 | 10kV只都814线 |  |  | 县公司
| 农网 | 其他 | 顶铁 |  |  | 一般设备 | 石家庄三环电气有限公司 | 1 | 10kV只都814线主干052#北分支007#分支005# |  | 10kV只都814线主干052#北分支007#分支 |  | 1998-12-01 | ∠63X6X400*190 | 黄庄供电所 | 在运 | 10kV只都814线 |  |  | 县公司
| 农网 | 其他 | 顶铁 |  |  | 一般设备 | 石家庄三环电气有限公司 | 1 | 10kV只都814线主干052#北分支007#分支006# |  | 10kV只都814线主干052#北分支007#分支 |  | 1998-12-01 | ∠63X6X400*190 | 黄庄供电所 | 在运 | 10kV只都814线 |  |  | 县公司
| 农网 | 其他 | 顶铁 |  |  | 一般设备 | 石家庄三环电气有限公司 | 1 | 10kV只都814线主干052#北分支007#分支007# |  | 10kV只都814线主干052#北分支007#分支 |  | 1998-12-01 | ∠63X6X400*190 | 黄庄供电所 | 在运 | 10kV只都814线 |  |  | 县公司
| 农网 | 其他 | 顶铁 |  |  | 一般设备 | 石家庄三环电气有限公司 | 1 | 10kV只都814线主干052#北分支009#分支001# |  | 10kV只都814线主干052#北分支009#分支 |  | 1998-12-01 | ∠63X6X400*190 | 黄庄供电所 | 在运 | 10kV只都814线 |  |  | 县公司
| 农网 | 其他 | 顶铁 |  |  | 一般设备 | 石家庄三环电气有限公司 | 1 | 10kV只都814线主干052#北分支009#分支002# |  | 10kV只都814线主干052#北分支009#分支 |  | 1998-12-01 | ∠63X6X400*190 | 黄庄供电所 | 在运 | 10kV只都814线 |  |  | 县公司
| 农网 | 其他 | 顶铁 |  |  | 一般设备 | 石家庄三环电气有限公司 | 1 | 10kV只都814线主干052#北分支009#分支003# |  | 10kV只都814线主干052#北分支009#分支 |  | 1998-12-01 | ∠63X6X400*190 | 黄庄供电所 | 在运 | 10kV只都814线 |  |  | 县公司
| 农网 | 其他 | 顶铁 |  |  | 一般设备 | 石家庄三环电气有限公司 | 1 | 10kV只都814线主干052#北分支011#分支002# |  | 10kV只都814线主干052#北分支011#分支 |  | 1998-12-01 | ∠63X6X400*190 | 黄庄供电所 | 在运 | 10kV只都814线 |  |  | 县公司
| 农网 | 其他 | 顶铁 |  |  | 一般设备 | 石家庄三环电气有限公司 | 1 | 10kV只都814线主干057#分支005#分支001# |  | 10kV只都814线主干057#分支005#分支 |  | 1998-12-01 | ∠63X6X400*190 | 黄庄供电所 | 在运 | 10kV只都814线 |  |  | 县公司
| 农网 | 其他 | 顶铁 |  |  | 一般设备 | 石家庄三环电气有限公司 | 1 | 10kV只都814线主干057#分支005#分支002# |  | 10kV只都814线主干057#分支005#分支 |  | 1998-12-01 | ∠63X6X400*190 | 黄庄供电所 | 在运 | 10kV只都814线 |  |  | 县公司
| 农网 | 其他 | 顶铁 |  |  | 一般设备 | 石家庄三环电气有限公司 | 1 | 10kV只都814线主干057#分支005#分支003# |  | 10kV只都814线主干057#分支005#分支 |  | 1998-12-01 | ∠63X6X400*190 | 黄庄供电所 | 在运 | 10kV只都814线 |  |  | 县公司
| 农网 | 其他 | 顶铁 |  |  | 一般设备 | 石家庄三环电气有限公司 | 1 | 10kV只都814线主干057#分支005#分支004# |  | 10kV只都814线主干057#分支005#分支 |  | 1998-12-01 | ∠63X6X400*190 | 黄庄供电所 | 在运 | 10kV只都814线 |  |  | 县公司
| 农网 | 其他 | 顶铁 |  |  | 一般设备 | 石家庄三环电气有限公司 | 1 | 10kV只都814线主干057#分支007#分支001# |  | 10kV只都814线主干057#分支007#分支 |  | 1998-12-01 | ∠63X6X400*190 | 黄庄供电所 | 在运 | 10kV只都814线 |  |  | 县公司
| 农网 | 其他 | 顶铁 |  |  | 一般设备 | 石家庄三环电气有限公司 | 1 | 10kV只都814线主干057#分支007#分支002# |  | 10kV只都814线主干057#分支007#分支 |  | 1998-12-01 | ∠63X6X400*190 | 黄庄供电所 | 在运 | 10kV只都814线 |  |  | 县公司
| 农网 | 其他 | 顶铁 |  |  | 一般设备 | 石家庄三环电气有限公司 | 1 | 10kV只都814线主干057#分支007#分支003# |  | 10kV只都814线主干057#分支007#分支 |  | 1998-12-01 | ∠63X6X400*190 | 黄庄供电所 | 在运 | 10kV只都814线 |  |  | 县公司
| 农网 | 其他 | 顶铁 |  |  | 一般设备 | 石家庄三环电气有限公司 | 1 | 10kV只都814线主干057#分支007#分支004# |  | 10kV只都814线主干057#分支007#分支 |  | 1998-12-01 | ∠63X6X400*190 | 黄庄供电所 | 在运 | 10kV只都814线 |  |  | 县公司
| 农网 | 其他 | 顶铁 |  |  | 一般设备 | 石家庄三环电气有限公司 | 1 | 10kV只都814线主干057#分支007#分支005# |  | 10kV只都814线主干057#分支007#分支 |  | 1998-12-01 | ∠63X6X400*190 | 黄庄供电所 | 在运 | 10kV只都814线 |  |  | 县公司
| 农网 | 其他 | 顶铁 |  |  | 一般设备 | 石家庄三环电气有限公司 | 1 | 10kV只都814线主干057#分支007#分支006# |  | 10kV只都814线主干057#分支007#分支 |  | 1998-12-01 | ∠63X6X400*190 | 黄庄供电所 | 在运 | 10kV只都814线 |  |  | 县公司
| 农网 | 其他 | 顶铁 |  |  | 一般设备 | 石家庄三环电气有限公司 | 1 | 10kV只都814线主干057#分支007#分支007# |  | 10kV只都814线主干057#分支007#分支 |  | 1998-12-01 | ∠63X6X400*190 | 黄庄供电所 | 在运 | 10kV只都814线 |  |  | 县公司
| 农网 | 其他 | 顶铁 |  |  | 一般设备 | 石家庄三环电气有限公司 | 1 | 10kV只都814线主干057#分支007#分支008# |  | 10kV只都814线主干057#分支007#分支 |  | 1998-12-01 | ∠63X6X400*190 | 黄庄供电所 | 在运 | 10kV只都814线 |  |  | 县公司
| 农网 | 其他 | 顶铁 |  |  | 一般设备 | 石家庄三环电气有限公司 | 1 | 10kV只都814线主干057#分支007#分支009# |  | 10kV只都814线主干057#分支007#分支 |  | 1998-12-01 | ∠63X6X400*190 | 黄庄供电所 | 在运 | 10kV只都814线 |  |  | 县公司
| 农网 | 其他 | 顶铁 |  |  | 一般设备 | 石家庄三环电气有限公司 | 1 | 10kV只都814线主干057#分支007#分支010# |  | 10kV只都814线主干057#分支007#分支 |  | 1998-12-01 | ∠63X6X400*190 | 黄庄供电所 | 在运 | 10kV只都814线 |  |  | 县公司
| 农网 | 其他 | 顶铁 |  |  | 一般设备 | 石家庄三环电气有限公司 | 1 | 10kV只都814线主干060#分支012#分支001# |  | 10kV只都814线主干060#分支012#分支 |  | 1998-12-01 | ∠63X6X400*190 | 黄庄供电所 | 在运 | 10kV只都814线 |  |  | 县公司
| 农网 | 其他 | 顶铁 |  |  | 一般设备 | 石家庄三环电气有限公司 | 1 | 10kV只都814线主干060#分支012#分支002# |  | 10kV只都814线主干060#分支012#分支 |  | 1998-12-01 | ∠63X6X400*190 | 黄庄供电所 | 在运 | 10kV只都814线 |  |  | 县公司
| 农网 | 其他 | 顶铁 |  |  | 一般设备 | 石家庄三环电气有限公司 | 1 | 10kV只都814线主干052#北分支007#分支006#分支001# |  | 10kV只都814线主干052#北分支007#分支006#分支 |  | 1998-12-01 | ∠63X6X400*190 | 黄庄供电所 | 在运 | 10kV只都814线 |  |  | 县公司
| 农网 | 其他 | 顶铁 |  |  | 一般设备 | 石家庄三环电气有限公司 | 1 | 10kV只都814线主干052#北分支007#分支006#分支002# |  | 10kV只都814线主干052#北分支007#分支006#分支 |  | 1998-12-01 | ∠63X6X400*190 | 黄庄供电所 | 在运 | 10kV只都814线 |  |  | 县公司
| 农网 | 其他 | 顶铁 |  |  | 一般设备 | 石家庄三环电气有限公司 | 1 | 10kV只都814线主干052#北分支007#分支006#分支003# |  | 10kV只都814线主干052#北分支007#分支006#分支 |  | 1998-12-01 | ∠63X6X400*190 | 黄庄供电所 | 在运 | 10kV只都814线 |  |  | 县公司
| 农网 | 其他 | 顶铁 |  |  | 一般设备 | 石家庄三环电气有限公司 | 1 | 10kV只都814线主干052#北分支007#分支006#分支004# |  | 10kV只都814线主干052#北分支007#分支006#分支 |  | 1998-12-01 | ∠63X6X400*190 | 黄庄供电所 | 在运 | 10kV只都814线 |  |  | 县公司
| 农网 | 其他 | 顶铁 |  |  | 一般设备 | 石家庄三环电气有限公司 | 1 | 10kV只都814线主干052#北分支007#分支006#分支005# |  | 10kV只都814线主干052#北分支007#分支006#分支 |  | 1998-12-01 | ∠63X6X400*190 | 黄庄供电所 | 在运 | 10kV只都814线 |  |  | 县公司
| 农网 | 其他 | 耐张线夹 |  |  | 一般设备 | 石家庄三环电气有限公司 | 3 | 10kV只都814线主干001# |  | 10kV只都814线主干 |  | 1998-12-01 | NLD-3 | 黄庄供电所 | 在运 | 10kV只都814线 |  |  | 县公司
| 农网 | 其他 | 耐张线夹 |  |  | 一般设备 | 石家庄三环电气有限公司 | 6 | 10kV只都814线主干015# |  | 10kV只都814线主干 |  | 1998-12-01 | NLD-3 | 黄庄供电所 | 在运 | 10kV只都814线 |  |  | 县公司
| 农网 | 其他 | 耐张线夹 |  |  | 一般设备 | 石家庄三环电气有限公司 | 6 | 10kV只都814线主干016# |  | 10kV只都814线主干 |  | 1998-12-01 | NLD-3 | 黄庄供电所 | 在运 | 10kV只都814线 |  |  | 县公司
| 农网 | 其他 | 耐张线夹 |  |  | 一般设备 | 石家庄三环电气有限公司 | 3 | 10kV只都814线主干026# |  | 10kV只都814线主干 |  | 1998-12-01 | NLD-3 | 黄庄供电所 | 在运 | 10kV只都814线 |  |  | 县公司
| 农网 | 其他 | 耐张线夹 |  |  | 一般设备 | 石家庄三环电气有限公司 | 3 | 10kV只都814线主干035# |  | 10kV只都814线主干 |  | 1998-12-01 | NLD-3 | 黄庄供电所 | 在运 | 10kV只都814线 |  |  | 县公司
| 农网 | 其他 | 耐张线夹 |  |  | 一般设备 | 石家庄三环电气有限公司 | 9 | 10kV只都814线主干036# |  | 10kV只都814线主干 |  | 1998-12-01 | NLD-3 | 黄庄供电所 | 在运 | 10kV只都814线 |  |  | 县公司
| 农网 | 其他 | 耐张线夹 |  |  | 一般设备 | 石家庄三环电气有限公司 | 3 | 10kV只都814线主干040+1# |  | 10kV只都814线主干 |  | 1998-12-01 | NLD-3 | 黄庄供电所 | 在运 | 10kV只都814线 |  |  | 县公司
| 农网 | 其他 | 耐张线夹 |  |  | 一般设备 | 石家庄三环电气有限公司 | 3 | 10kV只都814线主干043+1# |  | 10kV只都814线主干 |  | 1998-12-01 | NLD-3 | 黄庄供电所 | 在运 | 10kV只都814线 |  |  | 县公司
| 农网 | 其他 | 耐张线夹 |  |  | 一般设备 | 石家庄三环电气有限公司 | 3 | 10kV只都814线主干044# |  | 10kV只都814线主干 |  | 1998-12-01 | NLD-3 | 黄庄供电所 | 在运 | 10kV只都814线 |  |  | 县公司
| 农网 | 其他 | 耐张线夹 |  |  | 一般设备 | 石家庄三环电气有限公司 | 3 | 10kV只都814线主干047+1# |  | 10kV只都814线主干 |  | 1998-12-01 | NLD-3 | 黄庄供电所 | 在运 | 10kV只都814线 |  |  | 县公司
| 农网 | 其他 | 耐张线夹 |  |  | 一般设备 | 石家庄三环电气有限公司 | 6 | 10kV只都814线主干052# |  | 10kV只都814线主干 |  | 1998-12-01 | NLD-3 | 黄庄供电所 | 在运 | 10kV只都814线 |  |  | 县公司
| 农网 | 其他 | 耐张线夹 |  |  | 一般设备 | 石家庄三环电气有限公司 | 6 | 10kV只都814线主干057# |  | 10kV只都814线主干 |  | 1998-12-01 | NLD-3 | 黄庄供电所 | 在运 | 10kV只都814线 |  |  | 县公司
| 农网 | 其他 | 耐张线夹 |  |  | 一般设备 | 石家庄三环电气有限公司 | 3 | 10kV只都814线主干060# |  | 10kV只都814线主干 |  | 1998-12-01 | NLD-2 | 黄庄供电所 | 在运 | 10kV只都814线 |  |  | 县公司
| 农网 | 其他 | 耐张线夹 |  |  | 一般设备 | 石家庄三环电气有限公司 | 3 | 10kV只都814线主干065# |  | 10kV只都814线主干 |  | 1998-12-01 | NLD-2 | 黄庄供电所 | 在运 | 10kV只都814线 |  |  | 县公司
| 农网 | 其他 | 耐张线夹 |  |  | 一般设备 | 石家庄三环电气有限公司 | 6 | 10kV只都814线主干066# |  | 10kV只都814线主干 |  | 1998-12-01 | NLD-2 | 黄庄供电所 | 在运 | 10kV只都814线 |  |  | 县公司
| 农网 | 其他 | 耐张线夹 |  |  | 一般设备 | 石家庄三环电气有限公司 | 3 | 10kV只都814线主干070# |  | 10kV只都814线主干 |  | 1998-12-01 | NLD-2 | 黄庄供电所 | 在运 | 10kV只都814线 |  |  | 县公司
| 农网 | 其他 | 耐张线夹 |  |  | 一般设备 | 石家庄三环电气有限公司 | 3 | 10kV只都814线主干023#分支005# |  | 10kV只都814线主干023#分支 |  | 1998-12-01 | NLD-3 | 黄庄供电所 | 在运 | 10kV只都814线 |  |  | 县公司
| 农网 | 其他 | 耐张线夹 |  |  | 一般设备 | 石家庄三环电气有限公司 | 3 | 10kV只都814线主干023#分支008# |  | 10kV只都814线主干023#分支 |  | 1998-12-01 | NLD-3 | 黄庄供电所 | 在运 | 10kV只都814线 |  |  | 县公司
| 农网 | 其他 | 耐张线夹 |  |  | 一般设备 | 石家庄三环电气有限公司 | 9 | 10kV只都814线主干023#分支009# |  | 10kV只都814线主干023#分支 |  | 1998-12-01 | NLD-3 | 黄庄供电所 | 在运 | 10kV只都814线 |  |  | 县公司
| 农网 | 其他 | 耐张线夹 |  |  | 一般设备 | 石家庄三环电气有限公司 | 3 | 10kV只都814线主干023#分支020# |  | 10kV只都814线主干023#分支 |  | 1998-12-01 | NLD-3 | 黄庄供电所 | 在运 | 10kV只都814线 |  |  | 县公司
| 农网 | 其他 | 耐张线夹 |  |  | 一般设备 | 石家庄三环电气有限公司 | 3 | 10kV只都814线主干024#分支004# |  | 10kV只都814线主干024#分支 |  | 1998-12-01 | NLD-1 | 黄庄供电所 | 在运 | 10kV只都814线 |  |  | 县公司
| 农网 | 其他 | 耐张线夹 |  |  | 一般设备 | 石家庄三环电气有限公司 | 3 | 10kV只都814线主干024#分支006# |  | 10kV只都814线主干024#分支 |  | 1998-12-01 | NLD-1 | 黄庄供电所 | 在运 | 10kV只都814线 |  |  | 县公司
| 农网 | 其他 | 耐张线夹 |  |  | 一般设备 | 石家庄三环电气有限公司 | 3 | 10kV只都814线主干024#分支007# |  | 10kV只都814线主干024#分支 |  | 1998-12-01 | NLD-1 | 黄庄供电所 | 在运 | 10kV只都814线 |  |  | 县公司
| 农网 | 其他 | 耐张线夹 |  |  | 一般设备 | 石家庄三环电气有限公司 | 6 | 10kV只都814线主干024#分支009# |  | 10kV只都814线主干024#分支 |  | 1998-12-01 | NLD-1 | 黄庄供电所 | 在运 | 10kV只都814线 |  |  | 县公司
| 农网 | 其他 | 耐张线夹 |  |  | 一般设备 | 石家庄三环电气有限公司 | 3 | 10kV只都814线主干024#分支011# |  | 10kV只都814线主干024#分支 |  | 1998-12-01 | NLD-1 | 黄庄供电所 | 在运 | 10kV只都814线 |  |  | 县公司
| 农网 | 其他 | 耐张线夹 |  |  | 一般设备 | 石家庄三环电气有限公司 | 3 | 10kV只都814线主干026#分支005# |  | 10kV只都814线主干026#分支 |  | 1998-12-01 | NLD-3 | 黄庄供电所 | 在运 | 10kV只都814线 |  |  | 县公司
| 农网 | 其他 | 耐张线夹 |  |  | 一般设备 | 石家庄三环电气有限公司 | 3 | 10kV只都814线主干026#分支008# |  | 10kV只都814线主干026#分支 |  | 1998-12-01 | NLD-3 | 黄庄供电所 | 在运 | 10kV只都814线 |  |  | 县公司
| 农网 | 其他 | 耐张线夹 |  |  | 一般设备 | 石家庄三环电气有限公司 | 3 | 10kV只都814线主干029#分支004# |  | 10kV只都814线主干029#分支 |  | 1998-12-01 | NLD-1 | 黄庄供电所 | 在运 | 10kV只都814线 |  |  | 县公司
| 农网 | 其他 | 耐张线夹 |  |  | 一般设备 | 石家庄三环电气有限公司 | 6 | 10kV只都814线主干035#分支005# |  | 10kV只都814线主干035#分支 |  | 1998-12-01 | NLD-1 | 黄庄供电所 | 在运 | 10kV只都814线 |  |  | 县公司
| 农网 | 其他 | 耐张线夹 |  |  | 一般设备 | 石家庄三环电气有限公司 | 3 | 10kV只都814线主干035#分支006# |  | 10kV只都814线主干035#分支 |  | 1998-12-01 | NLD-1 | 黄庄供电所 | 在运 | 10kV只都814线 |  |  | 县公司
| 农网 | 其他 | 耐张线夹 |  |  | 一般设备 | 石家庄三环电气有限公司 | 6 | 10kV只都814线主干036#分支003# |  | 10kV只都814线主干036#分支 |  | 1998-12-01 | NLD-1 | 黄庄供电所 | 在运 | 10kV只都814线 |  |  | 县公司
| 农网 | 其他 | 耐张线夹 |  |  | 一般设备 | 石家庄三环电气有限公司 | 3 | 10kV只都814线主干040+1#分支004# |  | 10kV只都814线主干040+1#分支 |  | 1998-12-01 | NLD-3 | 黄庄供电所 | 在运 | 10kV只都814线 |  |  | 县公司
| 农网 | 其他 | 耐张线夹 |  |  | 一般设备 | 石家庄三环电气有限公司 | 3 | 10kV只都814线主干043+1#分支006# |  | 10kV只都814线主干043+1#分支 |  | 1998-12-01 | NLD-3 | 黄庄供电所 | 在运 | 10kV只都814线 |  |  | 县公司
| 农网 | 其他 | 耐张线夹 |  |  | 一般设备 | 石家庄三环电气有限公司 | 3 | 10kV只都814线主干044#分支004# |  | 10kV只都814线主干044#分支 |  | 1998-12-01 | NLD-1 | 黄庄供电所 | 在运 | 10kV只都814线 |  |  | 县公司
| 农网 | 其他 | 耐张线夹 |  |  | 一般设备 | 石家庄三环电气有限公司 | 3 | 10kV只都814线主干047+1#分支004# |  | 10kV只都814线主干047+1#分支 |  | 1998-12-01 | NLD-1 | 黄庄供电所 | 在运 | 10kV只都814线 |  |  | 县公司
| 农网 | 其他 | 耐张线夹 |  |  | 一般设备 | 石家庄三环电气有限公司 | 3 | 10kV只都814线主干052#北分支003# |  | 10kV只都814线主干052#北分支 |  | 1998-12-01 | NLD-2 | 黄庄供电所 | 在运 | 10kV只都814线 |  |  | 县公司
| 农网 | 其他 | 耐张线夹 |  |  | 一般设备 | 石家庄三环电气有限公司 | 3 | 10kV只都814线主干052#北分支004# |  | 10kV只都814线主干052#北分支 |  | 1998-12-01 | NLD-2 | 黄庄供电所 | 在运 | 10kV只都814线 |  |  | 县公司
| 农网 | 其他 | 耐张线夹 |  |  | 一般设备 | 石家庄三环电气有限公司 | 3 | 10kV只都814线主干052#北分支007# |  | 10kV只都814线主干052#北分支 |  | 1998-12-01 | NLD-2 | 黄庄供电所 | 在运 | 10kV只都814线 |  |  | 县公司
| 农网 | 其他 | 耐张线夹 |  |  | 一般设备 | 石家庄三环电气有限公司 | 3 | 10kV只都814线主干052#北分支009# |  | 10kV只都814线主干052#北分支 |  | 1998-12-01 | NLD-2 | 黄庄供电所 | 在运 | 10kV只都814线 |  |  | 县公司
| 农网 | 其他 | 耐张线夹 |  |  | 一般设备 | 石家庄三环电气有限公司 | 3 | 10kV只都814线主干052#北分支015# |  | 10kV只都814线主干052#北分支 |  | 1998-12-01 | NLD-2 | 黄庄供电所 | 在运 | 10kV只都814线 |  |  | 县公司
| 农网 | 其他 | 耐张线夹 |  |  | 一般设备 | 石家庄三环电气有限公司 | 3 | 10kV只都814线主干052#南分支012# |  | 10kV只都814线主干052#南分支 |  | 1998-12-01 | NLD-3 | 黄庄供电所 | 在运 | 10kV只都814线 |  |  | 县公司
| 农网 | 其他 | 耐张线夹 |  |  | 一般设备 | 石家庄三环电气有限公司 | 3 | 10kV只都814线主干057#分支005# |  | 10kV只都814线主干057#分支 |  | 1998-12-01 | NLD-1 | 黄庄供电所 | 在运 | 10kV只都814线 |  |  | 县公司
| 农网 | 其他 | 耐张线夹 |  |  | 一般设备 | 石家庄三环电气有限公司 | 3 | 10kV只都814线主干057#分支007# |  | 10kV只都814线主干057#分支 |  | 1998-12-01 | NLD-1 | 黄庄供电所 | 在运 | 10kV只都814线 |  |  | 县公司
| 农网 | 其他 | 耐张线夹 |  |  | 一般设备 | 石家庄三环电气有限公司 | 3 | 10kV只都814线主干057#分支010# |  | 10kV只都814线主干057#分支 |  | 1998-12-01 | NLD-1 | 黄庄供电所 | 在运 | 10kV只都814线 |  |  | 县公司
| 农网 | 其他 | 耐张线夹 |  |  | 一般设备 | 石家庄三环电气有限公司 | 3 | 10kV只都814线主干057#分支011# |  | 10kV只都814线主干057#分支 |  | 1998-12-01 | NLD-1 | 黄庄供电所 | 在运 | 10kV只都814线 |  |  | 县公司
| 农网 | 其他 | 耐张线夹 |  |  | 一般设备 | 石家庄三环电气有限公司 | 3 | 10kV只都814线主干057#分支015# |  | 10kV只都814线主干057#分支 |  | 1998-12-01 | NLD-1 | 黄庄供电所 | 在运 | 10kV只都814线 |  |  | 县公司
| 农网 | 其他 | 耐张线夹 |  |  | 一般设备 | 石家庄三环电气有限公司 | 6 | 10kV只都814线主干060#分支008# |  | 10kV只都814线主干060#分支 |  | 1998-12-01 | NLD-1 | 黄庄供电所 | 在运 | 10kV只都814线 |  |  | 县公司
| 农网 | 其他 | 耐张线夹 |  |  | 一般设备 | 石家庄三环电气有限公司 | 6 | 10kV只都814线主干060#分支011# |  | 10kV只都814线主干060#分支 |  | 1998-12-01 | NLD-1 | 黄庄供电所 | 在运 | 10kV只都814线 |  |  | 县公司
| 农网 | 其他 | 耐张线夹 |  |  | 一般设备 | 石家庄三环电气有限公司 | 9 | 10kV只都814线主干060#分支012# |  | 10kV只都814线主干060#分支 |  | 1998-12-01 | NLD-1 | 黄庄供电所 | 在运 | 10kV只都814线 |  |  | 县公司
| 农网 | 其他 | 耐张线夹 |  |  | 一般设备 | 石家庄三环电气有限公司 | 6 | 10kV只都814线主干060#分支013# |  | 10kV只都814线主干060#分支 |  | 1998-12-01 | NLD-1 | 黄庄供电所 | 在运 | 10kV只都814线 |  |  | 县公司
| 农网 | 其他 | 耐张线夹 |  |  | 一般设备 | 石家庄三环电气有限公司 | 3 | 10kV只都814线主干065#分支003# |  | 10kV只都814线主干065#分支 |  | 1998-12-01 | NLD-1 | 黄庄供电所 | 在运 | 10kV只都814线 |  |  | 县公司
| 农网 | 其他 | 耐张线夹 |  |  | 一般设备 | 石家庄三环电气有限公司 | 3 | 10kV只都814线主干024#分支004#分支003# |  | 10kV只都814线主干024#分支004#分支 |  | 1998-12-01 | NLD-1 | 黄庄供电所 | 在运 | 10kV只都814线 |  |  | 县公司
| 农网 | 其他 | 耐张线夹 |  |  | 一般设备 | 石家庄三环电气有限公司 | 3 | 10kV只都814线主干024#分支006#分支004# |  | 10kV只都814线主干024#分支006#分支 |  | 1998-12-01 | NLD-1 | 黄庄供电所 | 在运 | 10kV只都814线 |  |  | 县公司
| 农网 | 其他 | 耐张线夹 |  |  | 一般设备 | 石家庄三环电气有限公司 | 3 | 10kV只都814线主干024#分支007#分支007# |  | 10kV只都814线主干024#分支007#分支 |  | 1998-12-01 | NLD-1 | 黄庄供电所 | 在运 | 10kV只都814线 |  |  | 县公司
| 农网 | 其他 | 耐张线夹 |  |  | 一般设备 | 石家庄三环电气有限公司 | 3 | 10kV只都814线主干026#分支005#分支004# |  | 10kV只都814线主干026#分支005#分支 |  | 1998-12-01 | NLD-1 | 黄庄供电所 | 在运 | 10kV只都814线 |  |  | 县公司
| 农网 | 其他 | 耐张线夹 |  |  | 一般设备 | 石家庄三环电气有限公司 | 3 | 10kV只都814线主干052#北分支007#分支006# |  | 10kV只都814线主干052#北分支007#分支 |  | 1998-12-01 | NLD-1 | 黄庄供电所 | 在运 | 10kV只都814线 |  |  | 县公司
| 农网 | 其他 | 耐张线夹 |  |  | 一般设备 | 石家庄三环电气有限公司 | 3 | 10kV只都814线主干052#北分支007#分支008# |  | 10kV只都814线主干052#北分支007#分支 |  | 1998-12-01 | NLD-1 | 黄庄供电所 | 在运 | 10kV只都814线 |  |  | 县公司
| 农网 | 其他 | 耐张线夹 |  |  | 一般设备 | 石家庄三环电气有限公司 | 3 | 10kV只都814线主干052#北分支009#分支004# |  | 10kV只都814线主干052#北分支009#分支 |  | 1998-12-01 | NLD-1 | 黄庄供电所 | 在运 | 10kV只都814线 |  |  | 县公司
| 农网 | 其他 | 耐张线夹 |  |  | 一般设备 | 石家庄三环电气有限公司 | 3 | 10kV只都814线主干052#北分支011#分支001# |  | 10kV只都814线主干052#北分支011#分支 |  | 1998-12-01 | NLD-1 | 黄庄供电所 | 在运 | 10kV只都814线 |  |  | 县公司
| 农网 | 其他 | 耐张线夹 |  |  | 一般设备 | 石家庄三环电气有限公司 | 3 | 10kV只都814线主干052#北分支011#分支003# |  | 10kV只都814线主干052#北分支011#分支 |  | 1998-12-01 | NLD-1 | 黄庄供电所 | 在运 | 10kV只都814线 |  |  | 县公司
| 农网 | 其他 | 耐张线夹 |  |  | 一般设备 | 石家庄三环电气有限公司 | 3 | 10kV只都814线主干057#分支005#分支005# |  | 10kV只都814线主干057#分支005#分支 |  | 1998-12-01 | NLD-1 | 黄庄供电所 | 在运 | 10kV只都814线 |  |  | 县公司
| 农网 | 其他 | 耐张线夹 |  |  | 一般设备 | 石家庄三环电气有限公司 | 3 | 10kV只都814线主干057#分支007#分支004# |  | 10kV只都814线主干057#分支007#分支 |  | 1998-12-01 | NLD-1 | 黄庄供电所 | 在运 | 10kV只都814线 |  |  | 县公司
| 农网 | 其他 | 耐张线夹 |  |  | 一般设备 | 石家庄三环电气有限公司 | 3 | 10kV只都814线主干057#分支007#分支011# |  | 10kV只都814线主干057#分支007#分支 |  | 1998-12-01 | NLD-1 | 黄庄供电所 | 在运 | 10kV只都814线 |  |  | 县公司
| 农网 | 其他 | 耐张线夹 |  |  | 一般设备 | 石家庄三环电气有限公司 | 3 | 10kV只都814线主干060#分支012#分支003# |  | 10kV只都814线主干060#分支012#分支 |  | 1998-12-01 | NLD-1 | 黄庄供电所 | 在运 | 10kV只都814线 |  |  | 县公司
| 农网 | 其他 | 耐张线夹 |  |  | 一般设备 | 石家庄三环电气有限公司 | 3 | 10kV只都814线主干052#北分支007#分支006#分支006# |  | 10kV只都814线主干052#北分支007#分支006#分支 |  | 1998-12-01 | NLD-1 | 黄庄供电所 | 在运 | 10kV只都814线 |  |  | 县公司
| 农网 | 其他 | 耐张线夹 |  |  | 一般设备 | 石家庄三环电气有限公司 | 3 | 10kV只都814线主干057#分支007#分支004#分支001# |  | 10kV只都814线主干057#分支007#分支004#分支 |  | 1998-12-01 | NLD-1 | 黄庄供电所 | 在运 | 10kV只都814线 |  |  | 县公司
| 农网 | 其他 | 横担 |  |  | 一般设备 | 石家庄三环电气有限公司 | 3 | 10kV只都814线主干001# |  | 10kV只都814线主干 |  | 1998-12-01 | ∠63X6X2200X190 | 黄庄供电所 | 在运 | 10kV只都814线 |  |  | 县公司
| 农网 | 其他 | 横担 |  |  | 一般设备 | 石家庄三环电气有限公司 | 1 | 10kV只都814线主干002# |  | 10kV只都814线主干 |  | 1998-12-01 | ∠63X6X1700X190 | 黄庄供电所 | 在运 | 10kV只都814线 |  |  | 县公司
| 农网 | 其他 | 横担 |  |  | 一般设备 | 石家庄三环电气有限公司 | 1 | 10kV只都814线主干003# |  | 10kV只都814线主干 |  | 1998-12-01 | ∠63X6X1700X190 | 黄庄供电所 | 在运 | 10kV只都814线 |  |  | 县公司
| 农网 | 其他 | 横担 |  |  | 一般设备 | 石家庄三环电气有限公司 | 1 | 10kV只都814线主干004# |  | 10kV只都814线主干 |  | 1998-12-01 | ∠63X6X1700X190 | 黄庄供电所 | 在运 | 10kV只都814线 |  |  | 县公司
| 农网 | 其他 | 横担 |  |  | 一般设备 | 石家庄三环电气有限公司 | 1 | 10kV只都814线主干005# |  | 10kV只都814线主干 |  | 1998-12-01 | ∠63X6X1700X190 | 黄庄供电所 | 在运 | 10kV只都814线 |  |  | 县公司
| 农网 | 其他 | 横担 |  |  | 一般设备 | 石家庄三环电气有限公司 | 1 | 10kV只都814线主干006# |  | 10kV只都814线主干 |  | 1998-12-01 | ∠63X6X1700X190 | 黄庄供电所 | 在运 | 10kV只都814线 |  |  | 县公司
| 农网 | 其他 | 横担 |  |  | 一般设备 | 石家庄三环电气有限公司 | 1 | 10kV只都814线主干007# |  | 10kV只都814线主干 |  | 1998-12-01 | ∠63X6X1700X190 | 黄庄供电所 | 在运 | 10kV只都814线 |  |  | 县公司
| 农网 | 其他 | 横担 |  |  | 一般设备 | 石家庄三环电气有限公司 | 1 | 10kV只都814线主干008# |  | 10kV只都814线主干 |  | 1998-12-01 | ∠63X6X1700X190 | 黄庄供电所 | 在运 | 10kV只都814线 |  |  | 县公司
| 农网 | 其他 | 横担 |  |  | 一般设备 | 石家庄三环电气有限公司 | 1 | 10kV只都814线主干009# |  | 10kV只都814线主干 |  | 1998-12-01 | ∠63X6X1700X190 | 黄庄供电所 | 在运 | 10kV只都814线 |  |  | 县公司
| 农网 | 其他 | 横担 |  |  | 一般设备 | 石家庄三环电气有限公司 | 1 | 10kV只都814线主干010# |  | 10kV只都814线主干 |  | 1998-12-01 | ∠63X6X1700X190 | 黄庄供电所 | 在运 | 10kV只都814线 |  |  | 县公司
| 农网 | 其他 | 横担 |  |  | 一般设备 | 石家庄三环电气有限公司 | 1 | 10kV只都814线主干011# |  | 10kV只都814线主干 |  | 1998-12-01 | ∠63X6X1700X190 | 黄庄供电所 | 在运 | 10kV只都814线 |  |  | 县公司
| 农网 | 其他 | 横担 |  |  | 一般设备 | 石家庄三环电气有限公司 | 1 | 10kV只都814线主干012# |  | 10kV只都814线主干 |  | 1998-12-01 | ∠63X6X1700X190 | 黄庄供电所 | 在运 | 10kV只都814线 |  |  | 县公司
| 农网 | 其他 | 横担 |  |  | 一般设备 | 石家庄三环电气有限公司 | 1 | 10kV只都814线主干013# |  | 10kV只都814线主干 |  | 1998-12-01 | ∠63X6X1700X190 | 黄庄供电所 | 在运 | 10kV只都814线 |  |  | 县公司
| 农网 | 其他 | 横担 |  |  | 一般设备 | 石家庄三环电气有限公司 | 1 | 10kV只都814线主干014# |  | 10kV只都814线主干 |  | 1998-12-01 | ∠63X6X1700X190 | 黄庄供电所 | 在运 | 10kV只都814线 |  |  | 县公司
| 农网 | 其他 | 横担 |  |  | 一般设备 | 石家庄三环电气有限公司 | 1 | 10kV只都814线主干015# |  | 10kV只都814线主干 |  | 1998-12-01 | ∠63X6X1700X190 | 黄庄供电所 | 在运 | 10kV只都814线 |  |  | 县公司
| 农网 | 其他 | 横担 |  |  | 一般设备 | 石家庄三环电气有限公司 | 2 | 10kV只都814线主干016# |  | 10kV只都814线主干 |  | 1998-12-01 | ∠63X6X2200X190 | 黄庄供电所 | 在运 | 10kV只都814线 |  |  | 县公司
| 农网 | 其他 | 横担 |  |  | 一般设备 | 石家庄三环电气有限公司 | 1 | 10kV只都814线主干017# |  | 10kV只都814线主干 |  | 1998-12-01 | ∠63X6X1700X190 | 黄庄供电所 | 在运 | 10kV只都814线 |  |  | 县公司
| 农网 | 其他 | 横担 |  |  | 一般设备 | 石家庄三环电气有限公司 | 1 | 10kV只都814线主干018# |  | 10kV只都814线主干 |  | 1998-12-01 | ∠63X6X1700X190 | 黄庄供电所 | 在运 | 10kV只都814线 |  |  | 县公司
| 农网 | 其他 | 横担 |  |  | 一般设备 | 石家庄三环电气有限公司 | 1 | 10kV只都814线主干019# |  | 10kV只都814线主干 |  | 1998-12-01 | ∠63X6X1700X190 | 黄庄供电所 | 在运 | 10kV只都814线 |  |  | 县公司
| 农网 | 其他 | 横担 |  |  | 一般设备 | 石家庄三环电气有限公司 | 1 | 10kV只都814线主干020# |  | 10kV只都814线主干 |  | 1998-12-01 | ∠63X6X1700X190 | 黄庄供电所 | 在运 | 10kV只都814线 |  |  | 县公司
| 农网 | 其他 | 横担 |  |  | 一般设备 | 石家庄三环电气有限公司 | 1 | 10kV只都814线主干021# |  | 10kV只都814线主干 |  | 1998-12-01 | ∠63X6X1700X190 | 黄庄供电所 | 在运 | 10kV只都814线 |  |  | 县公司
| 农网 | 其他 | 横担 |  |  | 一般设备 | 石家庄三环电气有限公司 | 1 | 10kV只都814线主干022# |  | 10kV只都814线主干 |  | 1998-12-01 | ∠63X6X1700X190 | 黄庄供电所 | 在运 | 10kV只都814线 |  |  | 县公司
| 农网 | 其他 | 横担 |  |  | 一般设备 | 石家庄三环电气有限公司 | 2 | 10kV只都814线主干023# |  | 10kV只都814线主干 |  | 1998-12-01 | ∠63X6X2200X190 | 黄庄供电所 | 在运 | 10kV只都814线 |  |  | 县公司
| 农网 | 其他 | 横担 |  |  | 一般设备 | 石家庄三环电气有限公司 | 2 | 10kV只都814线主干024# |  | 10kV只都814线主干 |  | 1998-12-01 | ∠63X6X2200X190 | 黄庄供电所 | 在运 | 10kV只都814线 |  |  | 县公司
| 农网 | 其他 | 横担 |  |  | 一般设备 | 石家庄三环电气有限公司 | 1 | 10kV只都814线主干025# |  | 10kV只都814线主干 |  | 1998-12-01 | ∠63X6X1700X190 | 黄庄供电所 | 在运 | 10kV只都814线 |  |  | 县公司
| 农网 | 其他 | 横担 |  |  | 一般设备 | 石家庄三环电气有限公司 | 2 | 10kV只都814线主干026# |  | 10kV只都814线主干 |  | 1998-12-01 | ∠63X6X2200X190 | 黄庄供电所 | 在运 | 10kV只都814线 |  |  | 县公司
| 农网 | 其他 | 横担 |  |  | 一般设备 | 石家庄三环电气有限公司 | 1 | 10kV只都814线主干027# |  | 10kV只都814线主干 |  | 1998-12-01 | ∠63X6X1700X190 | 黄庄供电所 | 在运 | 10kV只都814线 |  |  | 县公司
| 农网 | 其他 | 横担 |  |  | 一般设备 | 石家庄三环电气有限公司 | 1 | 10kV只都814线主干028# |  | 10kV只都814线主干 |  | 1998-12-01 | ∠63X6X1700X190 | 黄庄供电所 | 在运 | 10kV只都814线 |  |  | 县公司
| 农网 | 其他 | 横担 |  |  | 一般设备 | 石家庄三环电气有限公司 | 2 | 10kV只都814线主干029# |  | 10kV只都814线主干 |  | 1998-12-01 | ∠63X6X2200X190 | 黄庄供电所 | 在运 | 10kV只都814线 |  |  | 县公司
| 农网 | 其他 | 横担 |  |  | 一般设备 | 石家庄三环电气有限公司 | 1 | 10kV只都814线主干030# |  | 10kV只都814线主干 |  | 1998-12-01 | ∠63X6X1700X190 | 黄庄供电所 | 在运 | 10kV只都814线 |  |  | 县公司
| 农网 | 其他 | 横担 |  |  | 一般设备 | 石家庄三环电气有限公司 | 1 | 10kV只都814线主干031# |  | 10kV只都814线主干 |  | 1998-12-01 | ∠63X6X1700X190 | 黄庄供电所 | 在运 | 10kV只都814线 |  |  | 县公司
| 农网 | 其他 | 横担 |  |  | 一般设备 | 石家庄三环电气有限公司 | 1 | 10kV只都814线主干032# |  | 10kV只都814线主干 |  | 1998-12-01 | ∠63X6X1700X190 | 黄庄供电所 | 在运 | 10kV只都814线 |  |  | 县公司
| 农网 | 其他 | 横担 |  |  | 一般设备 | 石家庄三环电气有限公司 | 1 | 10kV只都814线主干033# |  | 10kV只都814线主干 |  | 1998-12-01 | ∠63X6X1700X190 | 黄庄供电所 | 在运 | 10kV只都814线 |  |  | 县公司
| 农网 | 其他 | 横担 |  |  | 一般设备 | 石家庄三环电气有限公司 | 1 | 10kV只都814线主干034# |  | 10kV只都814线主干 |  | 1998-12-01 | ∠63X6X1700X190 | 黄庄供电所 | 在运 | 10kV只都814线 |  |  | 县公司
| 农网 | 其他 | 横担 |  |  | 一般设备 | 石家庄三环电气有限公司 | 2 | 10kV只都814线主干035# |  | 10kV只都814线主干 |  | 1998-12-01 | ∠63X6X2200X190 | 黄庄供电所 | 在运 | 10kV只都814线 |  |  | 县公司
| 农网 | 其他 | 横担 |  |  | 一般设备 | 石家庄三环电气有限公司 | 2 | 10kV只都814线主干036# |  | 10kV只都814线主干 |  | 1998-12-01 | ∠63X6X2200X190 | 黄庄供电所 | 在运 | 10kV只都814线 |  |  | 县公司
| 农网 | 其他 | 横担 |  |  | 一般设备 | 石家庄三环电气有限公司 | 1 | 10kV只都814线主干037# |  | 10kV只都814线主干 |  | 1998-12-01 | ∠63X6X1700X190 | 黄庄供电所 | 在运 | 10kV只都814线 |  |  | 县公司
| 农网 | 其他 | 横担 |  |  | 一般设备 | 石家庄三环电气有限公司 | 1 | 10kV只都814线主干038# |  | 10kV只都814线主干 |  | 1998-12-01 | ∠63X6X1700X190 | 黄庄供电所 | 在运 | 10kV只都814线 |  |  | 县公司
| 农网 | 其他 | 横担 |  |  | 一般设备 | 石家庄三环电气有限公司 | 1 | 10kV只都814线主干039# |  | 10kV只都814线主干 |  | 1998-12-01 | ∠63X6X1700X190 | 黄庄供电所 | 在运 | 10kV只都814线 |  |  | 县公司
| 农网 | 其他 | 横担 |  |  | 一般设备 | 石家庄三环电气有限公司 | 1 | 10kV只都814线主干040# |  | 10kV只都814线主干 |  | 1998-12-01 | ∠63X6X1700X190 | 黄庄供电所 | 在运 | 10kV只都814线 |  |  | 县公司
| 农网 | 其他 | 横担 |  |  | 一般设备 | 石家庄三环电气有限公司 | 2 | 10kV只都814线主干040+1# |  | 10kV只都814线主干 |  | 1998-12-01 | ∠63X6X2200X190 | 黄庄供电所 | 在运 | 10kV只都814线 |  |  | 县公司
| 农网 | 其他 | 横担 |  |  | 一般设备 | 石家庄三环电气有限公司 | 1 | 10kV只都814线主干041# |  | 10kV只都814线主干 |  | 1998-12-01 | ∠63X6X1700X190 | 黄庄供电所 | 在运 | 10kV只都814线 |  |  | 县公司
| 农网 | 其他 | 横担 |  |  | 一般设备 | 石家庄三环电气有限公司 | 1 | 10kV只都814线主干042# |  | 10kV只都814线主干 |  | 1998-12-01 | ∠63X6X1700X190 | 黄庄供电所 | 在运 | 10kV只都814线 |  |  | 县公司
| 农网 | 其他 | 横担 |  |  | 一般设备 | 石家庄三环电气有限公司 | 1 | 10kV只都814线主干043# |  | 10kV只都814线主干 |  | 1998-12-01 | ∠63X6X1700X190 | 黄庄供电所 | 在运 | 10kV只都814线 |  |  | 县公司
| 农网 | 其他 | 横担 |  |  | 一般设备 | 石家庄三环电气有限公司 | 2 | 10kV只都814线主干043+1# |  | 10kV只都814线主干 |  | 1998-12-01 | ∠63X6X2200X190 | 黄庄供电所 | 在运 | 10kV只都814线 |  |  | 县公司
| 农网 | 其他 | 横担 |  |  | 一般设备 | 石家庄三环电气有限公司 | 2 | 10kV只都814线主干044# |  | 10kV只都814线主干 |  | 1998-12-01 | ∠63X6X2200X190 | 黄庄供电所 | 在运 | 10kV只都814线 |  |  | 县公司
| 农网 | 其他 | 横担 |  |  | 一般设备 | 石家庄三环电气有限公司 | 1 | 10kV只都814线主干045# |  | 10kV只都814线主干 |  | 1998-12-01 | ∠63X6X1700X190 | 黄庄供电所 | 在运 | 10kV只都814线 |  |  | 县公司
| 农网 | 其他 | 横担 |  |  | 一般设备 | 石家庄三环电气有限公司 | 1 | 10kV只都814线主干046# |  | 10kV只都814线主干 |  | 1998-12-01 | ∠63X6X1700X190 | 黄庄供电所 | 在运 | 10kV只都814线 |  |  | 县公司
| 农网 | 其他 | 横担 |  |  | 一般设备 | 石家庄三环电气有限公司 | 1 | 10kV只都814线主干047# |  | 10kV只都814线主干 |  | 1998-12-01 | ∠63X6X1700X190 | 黄庄供电所 | 在运 | 10kV只都814线 |  |  | 县公司
| 农网 | 其他 | 横担 |  |  | 一般设备 | 石家庄三环电气有限公司 | 2 | 10kV只都814线主干047+1# |  | 10kV只都814线主干 |  | 1998-12-01 | ∠63X6X2200X190 | 黄庄供电所 | 在运 | 10kV只都814线 |  |  | 县公司
| 农网 | 其他 | 横担 |  |  | 一般设备 | 石家庄三环电气有限公司 | 1 | 10kV只都814线主干048# |  | 10kV只都814线主干 |  | 1998-12-01 | ∠63X6X1700X190 | 黄庄供电所 | 在运 | 10kV只都814线 |  |  | 县公司
| 农网 | 其他 | 横担 |  |  | 一般设备 | 石家庄三环电气有限公司 | 1 | 10kV只都814线主干049# |  | 10kV只都814线主干 |  | 1998-12-01 | ∠63X6X1700X190 | 黄庄供电所 | 在运 | 10kV只都814线 |  |  | 县公司
| 农网 | 其他 | 横担 |  |  | 一般设备 | 石家庄三环电气有限公司 | 1 | 10kV只都814线主干050# |  | 10kV只都814线主干 |  | 1998-12-01 | ∠63X6X1700X190 | 黄庄供电所 | 在运 | 10kV只都814线 |  |  | 县公司
| 农网 | 其他 | 横担 |  |  | 一般设备 | 石家庄三环电气有限公司 | 1 | 10kV只都814线主干051# |  | 10kV只都814线主干 |  | 1998-12-01 | ∠63X6X1700X190 | 黄庄供电所 | 在运 | 10kV只都814线 |  |  | 县公司
| 农网 | 其他 | 横担 |  |  | 一般设备 | 石家庄三环电气有限公司 | 1 | 10kV只都814线主干051+1# |  | 10kV只都814线主干 |  | 1998-12-01 | ∠63X6X1700X190 | 黄庄供电所 | 在运 | 10kV只都814线 |  |  | 县公司
| 农网 | 其他 | 横担 |  |  | 一般设备 | 石家庄三环电气有限公司 | 2 | 10kV只都814线主干052# |  | 10kV只都814线主干 |  | 1998-12-01 | ∠63X6X2200X190 | 黄庄供电所 | 在运 | 10kV只都814线 |  |  | 县公司
| 农网 | 其他 | 横担 |  |  | 一般设备 | 石家庄三环电气有限公司 | 1 | 10kV只都814线主干053# |  | 10kV只都814线主干 |  | 1998-12-01 | ∠63X6X1700X190 | 黄庄供电所 | 在运 | 10kV只都814线 |  |  | 县公司
| 农网 | 其他 | 横担 |  |  | 一般设备 | 石家庄三环电气有限公司 | 1 | 10kV只都814线主干054# |  | 10kV只都814线主干 |  | 1998-12-01 | ∠63X6X1700X190 | 黄庄供电所 | 在运 | 10kV只都814线 |  |  | 县公司
| 农网 | 其他 | 横担 |  |  | 一般设备 | 石家庄三环电气有限公司 | 1 | 10kV只都814线主干055# |  | 10kV只都814线主干 |  | 1998-12-01 | ∠63X6X1700X190 | 黄庄供电所 | 在运 | 10kV只都814线 |  |  | 县公司
| 农网 | 其他 | 横担 |  |  | 一般设备 | 石家庄三环电气有限公司 | 1 | 10kV只都814线主干056# |  | 10kV只都814线主干 |  | 1998-12-01 | ∠63X6X1700X190 | 黄庄供电所 | 在运 | 10kV只都814线 |  |  | 县公司
| 农网 | 其他 | 横担 |  |  | 一般设备 | 石家庄三环电气有限公司 | 2 | 10kV只都814线主干057# |  | 10kV只都814线主干 |  | 1998-12-01 | ∠63X6X2200X190 | 黄庄供电所 | 在运 | 10kV只都814线 |  |  | 县公司
| 农网 | 其他 | 横担 |  |  | 一般设备 | 石家庄三环电气有限公司 | 1 | 10kV只都814线主干058# |  | 10kV只都814线主干 |  | 1998-12-01 | ∠63X6X1700X190 | 黄庄供电所 | 在运 | 10kV只都814线 |  |  | 县公司
| 农网 | 其他 | 横担 |  |  | 一般设备 | 石家庄三环电气有限公司 | 1 | 10kV只都814线主干059# |  | 10kV只都814线主干 |  | 1998-12-01 | ∠63X6X1700X190 | 黄庄供电所 | 在运 | 10kV只都814线 |  |  | 县公司
| 农网 | 其他 | 横担 |  |  | 一般设备 | 石家庄三环电气有限公司 | 2 | 10kV只都814线主干060# |  | 10kV只都814线主干 |  | 1998-12-01 | ∠63X6X2200X190 | 黄庄供电所 | 在运 | 10kV只都814线 |  |  | 县公司
| 农网 | 其他 | 横担 |  |  | 一般设备 | 石家庄三环电气有限公司 | 1 | 10kV只都814线主干060+1# |  | 10kV只都814线主干 |  | 1998-12-01 | ∠63X6X1700X190 | 黄庄供电所 | 在运 | 10kV只都814线 |  |  | 县公司
| 农网 | 其他 | 横担 |  |  | 一般设备 | 石家庄三环电气有限公司 | 1 | 10kV只都814线主干061# |  | 10kV只都814线主干 |  | 1998-12-01 | ∠63X6X1700X190 | 黄庄供电所 | 在运 | 10kV只都814线 |  |  | 县公司
| 农网 | 其他 | 横担 |  |  | 一般设备 | 石家庄三环电气有限公司 | 1 | 10kV只都814线主干062# |  | 10kV只都814线主干 |  | 1998-12-01 | ∠63X6X1700X190 | 黄庄供电所 | 在运 | 10kV只都814线 |  |  | 县公司
| 农网 | 其他 | 横担 |  |  | 一般设备 | 石家庄三环电气有限公司 | 1 | 10kV只都814线主干063# |  | 10kV只都814线主干 |  | 1998-12-01 | ∠63X6X1700X190 | 黄庄供电所 | 在运 | 10kV只都814线 |  |  | 县公司
| 农网 | 其他 | 横担 |  |  | 一般设备 | 石家庄三环电气有限公司 | 1 | 10kV只都814线主干064# |  | 10kV只都814线主干 |  | 1998-12-01 | ∠63X6X1700X190 | 黄庄供电所 | 在运 | 10kV只都814线 |  |  | 县公司
| 农网 | 其他 | 横担 |  |  | 一般设备 | 石家庄三环电气有限公司 | 2 | 10kV只都814线主干065# |  | 10kV只都814线主干 |  | 1998-12-01 | ∠63X6X2200X190 | 黄庄供电所 | 在运 | 10kV只都814线 |  |  | 县公司
| 农网 | 其他 | 横担 |  |  | 一般设备 | 石家庄三环电气有限公司 | 1 | 10kV只都814线主干066# |  | 10kV只都814线主干 |  | 1998-12-01 | ∠63X6X1700X190 | 黄庄供电所 | 在运 | 10kV只都814线 |  |  | 县公司
| 农网 | 其他 | 横担 |  |  | 一般设备 | 石家庄三环电气有限公司 | 1 | 10kV只都814线主干067# |  | 10kV只都814线主干 |  | 1998-12-01 | ∠63X6X1700X190 | 黄庄供电所 | 在运 | 10kV只都814线 |  |  | 县公司
| 农网 | 其他 | 横担 |  |  | 一般设备 | 石家庄三环电气有限公司 | 1 | 10kV只都814线主干068# |  | 10kV只都814线主干 |  | 1998-12-01 | ∠63X6X1700X190 | 黄庄供电所 | 在运 | 10kV只都814线 |  |  | 县公司
| 农网 | 其他 | 横担 |  |  | 一般设备 | 石家庄三环电气有限公司 | 1 | 10kV只都814线主干069# |  | 10kV只都814线主干 |  | 1998-12-01 | ∠63X6X1700X190 | 黄庄供电所 | 在运 | 10kV只都814线 |  |  | 县公司
| 农网 | 其他 | 横担 |  |  | 一般设备 | 石家庄三环电气有限公司 | 3 | 10kV只都814线主干070# |  | 10kV只都814线主干 |  | 1998-12-01 | ∠63X6X2200X190 | 黄庄供电所 | 在运 | 10kV只都814线 |  |  | 县公司
| 农网 | 其他 | 横担 |  |  | 一般设备 | 石家庄三环电气有限公司 | 1 | 10kV只都814线主干001#分支001# |  | 10kV只都814线主干001#分支 |  | 1998-12-01 | ∠63X6X1700X190 | 黄庄供电所 | 在运 | 10kV只都814线 |  |  | 县公司
| 农网 | 其他 | 横担 |  |  | 一般设备 | 石家庄三环电气有限公司 | 1 | 10kV只都814线主干001#分支002# |  | 10kV只都814线主干001#分支 |  | 1998-12-01 | ∠63X6X1700X190 | 黄庄供电所 | 在运 | 10kV只都814线 |  |  | 县公司
| 农网 | 其他 | 横担 |  |  | 一般设备 | 石家庄三环电气有限公司 | 1 | 10kV只都814线主干023#分支001# |  | 10kV只都814线主干023#分支 |  | 1998-12-01 | ∠63X6X1700X190 | 黄庄供电所 | 在运 | 10kV只都814线 |  |  | 县公司
| 农网 | 其他 | 横担 |  |  | 一般设备 | 石家庄三环电气有限公司 | 1 | 10kV只都814线主干023#分支002# |  | 10kV只都814线主干023#分支 |  | 1998-12-01 | ∠63X6X1700X190 | 黄庄供电所 | 在运 | 10kV只都814线 |  |  | 县公司
| 农网 | 其他 | 横担 |  |  | 一般设备 | 石家庄三环电气有限公司 | 1 | 10kV只都814线主干023#分支003# |  | 10kV只都814线主干023#分支 |  | 1998-12-01 | ∠63X6X1700X190 | 黄庄供电所 | 在运 | 10kV只都814线 |  |  | 县公司
| 农网 | 其他 | 横担 |  |  | 一般设备 | 石家庄三环电气有限公司 | 2 | 10kV只都814线主干023#分支004# |  | 10kV只都814线主干023#分支 |  | 1998-12-01 | ∠63X6X2200X190 | 黄庄供电所 | 在运 | 10kV只都814线 |  |  | 县公司
| 农网 | 其他 | 横担 |  |  | 一般设备 | 石家庄三环电气有限公司 | 2 | 10kV只都814线主干023#分支005# |  | 10kV只都814线主干023#分支 |  | 1998-12-01 | ∠63X6X2200X190 | 黄庄供电所 | 在运 | 10kV只都814线 |  |  | 县公司
| 农网 | 其他 | 横担 |  |  | 一般设备 | 石家庄三环电气有限公司 | 2 | 10kV只都814线主干023#分支006# |  | 10kV只都814线主干023#分支 |  | 1998-12-01 | ∠63X6X2200X190 | 黄庄供电所 | 在运 | 10kV只都814线 |  |  | 县公司
| 农网 | 其他 | 横担 |  |  | 一般设备 | 石家庄三环电气有限公司 | 1 | 10kV只都814线主干023#分支007# |  | 10kV只都814线主干023#分支 |  | 1998-12-01 | ∠63X6X1700X190 | 黄庄供电所 | 在运 | 10kV只都814线 |  |  | 县公司
| 农网 | 其他 | 横担 |  |  | 一般设备 | 石家庄三环电气有限公司 | 2 | 10kV只都814线主干023#分支008# |  | 10kV只都814线主干023#分支 |  | 1998-12-01 | ∠63X6X2200X190 | 黄庄供电所 | 在运 | 10kV只都814线 |  |  | 县公司
| 农网 | 其他 | 横担 |  |  | 一般设备 | 石家庄三环电气有限公司 | 2 | 10kV只都814线主干023#分支009# |  | 10kV只都814线主干023#分支 |  | 1998-12-01 | ∠63X6X2200X190 | 黄庄供电所 | 在运 | 10kV只都814线 |  |  | 县公司
| 农网 | 其他 | 横担 |  |  | 一般设备 | 石家庄三环电气有限公司 | 1 | 10kV只都814线主干023#分支010# |  | 10kV只都814线主干023#分支 |  | 1998-12-01 | ∠63X6X1700X190 | 黄庄供电所 | 在运 | 10kV只都814线 |  |  | 县公司
| 农网 | 其他 | 横担 |  |  | 一般设备 | 石家庄三环电气有限公司 | 1 | 10kV只都814线主干023#分支011# |  | 10kV只都814线主干023#分支 |  | 1998-12-01 | ∠63X6X1700X190 | 黄庄供电所 | 在运 | 10kV只都814线 |  |  | 县公司
| 农网 | 其他 | 横担 |  |  | 一般设备 | 石家庄三环电气有限公司 | 1 | 10kV只都814线主干023#分支012# |  | 10kV只都814线主干023#分支 |  | 1998-12-01 | ∠63X6X1700X190 | 黄庄供电所 | 在运 | 10kV只都814线 |  |  | 县公司
| 农网 | 其他 | 横担 |  |  | 一般设备 | 石家庄三环电气有限公司 | 1 | 10kV只都814线主干023#分支013# |  | 10kV只都814线主干023#分支 |  | 1998-12-01 | ∠63X6X1700X190 | 黄庄供电所 | 在运 | 10kV只都814线 |  |  | 县公司
| 农网 | 其他 | 横担 |  |  | 一般设备 | 石家庄三环电气有限公司 | 1 | 10kV只都814线主干023#分支014# |  | 10kV只都814线主干023#分支 |  | 1998-12-01 | ∠63X6X1700X190 | 黄庄供电所 | 在运 | 10kV只都814线 |  |  | 县公司
| 农网 | 其他 | 横担 |  |  | 一般设备 | 石家庄三环电气有限公司 | 1 | 10kV只都814线主干023#分支015# |  | 10kV只都814线主干023#分支 |  | 1998-12-01 | ∠63X6X1700X190 | 黄庄供电所 | 在运 | 10kV只都814线 |  |  | 县公司
| 农网 | 其他 | 横担 |  |  | 一般设备 | 石家庄三环电气有限公司 | 1 | 10kV只都814线主干023#分支016# |  | 10kV只都814线主干023#分支 |  | 1998-12-01 | ∠63X6X1700X190 | 黄庄供电所 | 在运 | 10kV只都814线 |  |  | 县公司
| 农网 | 其他 | 横担 |  |  | 一般设备 | 石家庄三环电气有限公司 | 1 | 10kV只都814线主干023#分支017# |  | 10kV只都814线主干023#分支 |  | 1998-12-01 | ∠63X6X1700X190 | 黄庄供电所 | 在运 | 10kV只都814线 |  |  | 县公司
| 农网 | 其他 | 横担 |  |  | 一般设备 | 石家庄三环电气有限公司 | 1 | 10kV只都814线主干023#分支018# |  | 10kV只都814线主干023#分支 |  | 1998-12-01 | ∠63X6X1700X190 | 黄庄供电所 | 在运 | 10kV只都814线 |  |  | 县公司
| 农网 | 其他 | 横担 |  |  | 一般设备 | 石家庄三环电气有限公司 | 1 | 10kV只都814线主干023#分支019# |  | 10kV只都814线主干023#分支 |  | 1998-12-01 | ∠63X6X1700X190 | 黄庄供电所 | 在运 | 10kV只都814线 |  |  | 县公司
| 农网 | 其他 | 横担 |  |  | 一般设备 | 石家庄三环电气有限公司 | 1 | 10kV只都814线主干023#分支020# |  | 10kV只都814线主干023#分支 |  | 1998-12-01 | ∠63X6X1700X190 | 黄庄供电所 | 在运 | 10kV只都814线 |  |  | 县公司
| 农网 | 其他 | 横担 |  |  | 一般设备 | 石家庄三环电气有限公司 | 1 | 10kV只都814线主干024#分支001# |  | 10kV只都814线主干024#分支 |  | 1998-12-01 | ∠63X6X1700X190 | 黄庄供电所 | 在运 | 10kV只都814线 |  |  | 县公司
| 农网 | 其他 | 横担 |  |  | 一般设备 | 石家庄三环电气有限公司 | 1 | 10kV只都814线主干024#分支002# |  | 10kV只都814线主干024#分支 |  | 1998-12-01 | ∠63X6X1700X190 | 黄庄供电所 | 在运 | 10kV只都814线 |  |  | 县公司
| 农网 | 其他 | 横担 |  |  | 一般设备 | 石家庄三环电气有限公司 | 1 | 10kV只都814线主干024#分支003# |  | 10kV只都814线主干024#分支 |  | 1998-12-01 | ∠63X6X1700X190 | 黄庄供电所 | 在运 | 10kV只都814线 |  |  | 县公司
| 农网 | 其他 | 横担 |  |  | 一般设备 | 石家庄三环电气有限公司 | 2 | 10kV只都814线主干024#分支004# |  | 10kV只都814线主干024#分支 |  | 1998-12-01 | ∠63X6X2200X190 | 黄庄供电所 | 在运 | 10kV只都814线 |  |  | 县公司
| 农网 | 其他 | 横担 |  |  | 一般设备 | 石家庄三环电气有限公司 | 1 | 10kV只都814线主干024#分支005# |  | 10kV只都814线主干024#分支 |  | 1998-12-01 | ∠63X6X1700X190 | 黄庄供电所 | 在运 | 10kV只都814线 |  |  | 县公司
| 农网 | 其他 | 横担 |  |  | 一般设备 | 石家庄三环电气有限公司 | 2 | 10kV只都814线主干024#分支006# |  | 10kV只都814线主干024#分支 |  | 1998-12-01 | ∠63X6X2200X190 | 黄庄供电所 | 在运 | 10kV只都814线 |  |  | 县公司
| 农网 | 其他 | 横担 |  |  | 一般设备 | 石家庄三环电气有限公司 | 2 | 10kV只都814线主干024#分支007# |  | 10kV只都814线主干024#分支 |  | 1998-12-01 | ∠63X6X2200X190 | 黄庄供电所 | 在运 | 10kV只都814线 |  |  | 县公司
| 农网 | 其他 | 横担 |  |  | 一般设备 | 石家庄三环电气有限公司 | 1 | 10kV只都814线主干024#分支008# |  | 10kV只都814线主干024#分支 |  | 1998-12-01 | ∠63X6X1700X190 | 黄庄供电所 | 在运 | 10kV只都814线 |  |  | 县公司
| 农网 | 其他 | 横担 |  |  | 一般设备 | 石家庄三环电气有限公司 | 1 | 10kV只都814线主干024#分支009# |  | 10kV只都814线主干024#分支 |  | 1998-12-01 | ∠63X6X1700X190 | 黄庄供电所 | 在运 | 10kV只都814线 |  |  | 县公司
| 农网 | 其他 | 横担 |  |  | 一般设备 | 石家庄三环电气有限公司 | 1 | 10kV只都814线主干024#分支010# |  | 10kV只都814线主干024#分支 |  | 1998-12-01 | ∠63X6X1700X190 | 黄庄供电所 | 在运 | 10kV只都814线 |  |  | 县公司
| 农网 | 其他 | 横担 |  |  | 一般设备 | 石家庄三环电气有限公司 | 1 | 10kV只都814线主干024#分支011# |  | 10kV只都814线主干024#分支 |  | 1998-12-01 | ∠63X6X1700X190 | 黄庄供电所 | 在运 | 10kV只都814线 |  |  | 县公司
| 农网 | 其他 | 横担 |  |  | 一般设备 | 石家庄三环电气有限公司 | 1 | 10kV只都814线主干026#分支001# |  | 10kV只都814线主干026#分支 |  | 1998-12-01 | ∠63X6X1700X190 | 黄庄供电所 | 在运 | 10kV只都814线 |  |  | 县公司
| 农网 | 其他 | 横担 |  |  | 一般设备 | 石家庄三环电气有限公司 | 1 | 10kV只都814线主干026#分支002# |  | 10kV只都814线主干026#分支 |  | 1998-12-01 | ∠63X6X1700X190 | 黄庄供电所 | 在运 | 10kV只都814线 |  |  | 县公司
| 农网 | 其他 | 横担 |  |  | 一般设备 | 石家庄三环电气有限公司 | 1 | 10kV只都814线主干026#分支003# |  | 10kV只都814线主干026#分支 |  | 1998-12-01 | ∠63X6X1700X190 | 黄庄供电所 | 在运 | 10kV只都814线 |  |  | 县公司
| 农网 | 其他 | 横担 |  |  | 一般设备 | 石家庄三环电气有限公司 | 1 | 10kV只都814线主干026#分支004# |  | 10kV只都814线主干026#分支 |  | 1998-12-01 | ∠63X6X1700X190 | 黄庄供电所 | 在运 | 10kV只都814线 |  |  | 县公司
| 农网 | 其他 | 横担 |  |  | 一般设备 | 石家庄三环电气有限公司 | 2 | 10kV只都814线主干026#分支005# |  | 10kV只都814线主干026#分支 |  | 1998-12-01 | ∠63X6X2200X190 | 黄庄供电所 | 在运 | 10kV只都814线 |  |  | 县公司
| 农网 | 其他 | 横担 |  |  | 一般设备 | 石家庄三环电气有限公司 | 1 | 10kV只都814线主干026#分支006# |  | 10kV只都814线主干026#分支 |  | 1998-12-01 | ∠63X6X1700X190 | 黄庄供电所 | 在运 | 10kV只都814线 |  |  | 县公司
| 农网 | 其他 | 横担 |  |  | 一般设备 | 石家庄三环电气有限公司 | 1 | 10kV只都814线主干026#分支007# |  | 10kV只都814线主干026#分支 |  | 1998-12-01 | ∠63X6X1700X190 | 黄庄供电所 | 在运 | 10kV只都814线 |  |  | 县公司
| 农网 | 其他 | 横担 |  |  | 一般设备 | 石家庄三环电气有限公司 | 1 | 10kV只都814线主干026#分支008# |  | 10kV只都814线主干026#分支 |  | 1998-12-01 | ∠63X6X1700X190 | 黄庄供电所 | 在运 | 10kV只都814线 |  |  | 县公司
| 农网 | 其他 | 横担 |  |  | 一般设备 | 石家庄三环电气有限公司 | 1 | 10kV只都814线主干029#分支001# |  | 10kV只都814线主干029#分支 |  | 1998-12-01 | ∠63X6X1700X190 | 黄庄供电所 | 在运 | 10kV只都814线 |  |  | 县公司
| 农网 | 其他 | 横担 |  |  | 一般设备 | 石家庄三环电气有限公司 | 1 | 10kV只都814线主干029#分支002# |  | 10kV只都814线主干029#分支 |  | 1998-12-01 | ∠63X6X1700X190 | 黄庄供电所 | 在运 | 10kV只都814线 |  |  | 县公司
| 农网 | 其他 | 横担 |  |  | 一般设备 | 石家庄三环电气有限公司 | 1 | 10kV只都814线主干029#分支003# |  | 10kV只都814线主干029#分支 |  | 1998-12-01 | ∠63X6X1700X190 | 黄庄供电所 | 在运 | 10kV只都814线 |  |  | 县公司
| 农网 | 其他 | 横担 |  |  | 一般设备 | 石家庄三环电气有限公司 | 1 | 10kV只都814线主干029#分支004# |  | 10kV只都814线主干029#分支 |  | 1998-12-01 | ∠63X6X1700X190 | 黄庄供电所 | 在运 | 10kV只都814线 |  |  | 县公司
| 农网 | 其他 | 横担 |  |  | 一般设备 | 石家庄三环电气有限公司 | 1 | 10kV只都814线主干035#分支001# |  | 10kV只都814线主干035#分支 |  | 1998-12-01 | ∠63X6X1700X190 | 黄庄供电所 | 在运 | 10kV只都814线 |  |  | 县公司
| 农网 | 其他 | 横担 |  |  | 一般设备 | 石家庄三环电气有限公司 | 1 | 10kV只都814线主干035#分支002# |  | 10kV只都814线主干035#分支 |  | 1998-12-01 | ∠63X6X1700X190 | 黄庄供电所 | 在运 | 10kV只都814线 |  |  | 县公司
| 农网 | 其他 | 横担 |  |  | 一般设备 | 石家庄三环电气有限公司 | 1 | 10kV只都814线主干035#分支003# |  | 10kV只都814线主干035#分支 |  | 1998-12-01 | ∠63X6X1700X190 | 黄庄供电所 | 在运 | 10kV只都814线 |  |  | 县公司
| 农网 | 其他 | 横担 |  |  | 一般设备 | 石家庄三环电气有限公司 | 1 | 10kV只都814线主干035#分支004# |  | 10kV只都814线主干035#分支 |  | 1998-12-01 | ∠63X6X1700X190 | 黄庄供电所 | 在运 | 10kV只都814线 |  |  | 县公司
| 农网 | 其他 | 横担 |  |  | 一般设备 | 石家庄三环电气有限公司 | 2 | 10kV只都814线主干035#分支005# |  | 10kV只都814线主干035#分支 |  | 1998-12-01 | ∠63X6X2200X190 | 黄庄供电所 | 在运 | 10kV只都814线 |  |  | 县公司
| 农网 | 其他 | 横担 |  |  | 一般设备 | 石家庄三环电气有限公司 | 1 | 10kV只都814线主干035#分支006# |  | 10kV只都814线主干035#分支 |  | 1998-12-01 | ∠63X6X1700X190 | 黄庄供电所 | 在运 | 10kV只都814线 |  |  | 县公司
| 农网 | 其他 | 横担 |  |  | 一般设备 | 石家庄三环电气有限公司 | 1 | 10kV只都814线主干036#分支001# |  | 10kV只都814线主干036#分支 |  | 1998-12-01 | ∠63X6X1700X190 | 黄庄供电所 | 在运 | 10kV只都814线 |  |  | 县公司
| 农网 | 其他 | 横担 |  |  | 一般设备 | 石家庄三环电气有限公司 | 1 | 10kV只都814线主干036#分支002# |  | 10kV只都814线主干036#分支 |  | 1998-12-01 | ∠63X6X1700X190 | 黄庄供电所 | 在运 | 10kV只都814线 |  |  | 县公司
| 农网 | 其他 | 横担 |  |  | 一般设备 | 石家庄三环电气有限公司 | 2 | 10kV只都814线主干036#分支003# |  | 10kV只都814线主干036#分支 |  | 1998-12-01 | ∠63X6X2200X190 | 黄庄供电所 | 在运 | 10kV只都814线 |  |  | 县公司
| 农网 | 其他 | 横担 |  |  | 一般设备 | 石家庄三环电气有限公司 | 1 | 10kV只都814线主干040+1#分支001# |  | 10kV只都814线主干040+1#分支 |  | 1998-12-01 | ∠63X6X1700X190 | 黄庄供电所 | 在运 | 10kV只都814线 |  |  | 县公司
| 农网 | 其他 | 横担 |  |  | 一般设备 | 石家庄三环电气有限公司 | 1 | 10kV只都814线主干040+1#分支002# |  | 10kV只都814线主干040+1#分支 |  | 1998-12-01 | ∠63X6X1700X190 | 黄庄供电所 | 在运 | 10kV只都814线 |  |  | 县公司
| 农网 | 其他 | 横担 |  |  | 一般设备 | 石家庄三环电气有限公司 | 1 | 10kV只都814线主干040+1#分支003# |  | 10kV只都814线主干040+1#分支 |  | 1998-12-01 | ∠63X6X1700X190 | 黄庄供电所 | 在运 | 10kV只都814线 |  |  | 县公司
| 农网 | 其他 | 横担 |  |  | 一般设备 | 石家庄三环电气有限公司 | 1 | 10kV只都814线主干040+1#分支004# |  | 10kV只都814线主干040+1#分支 |  | 1998-12-01 | ∠63X6X1700X190 | 黄庄供电所 | 在运 | 10kV只都814线 |  |  | 县公司
| 农网 | 其他 | 横担 |  |  | 一般设备 | 石家庄三环电气有限公司 | 1 | 10kV只都814线主干043+1#分支001# |  | 10kV只都814线主干043+1#分支 |  | 1998-12-01 | ∠63X6X1700X190 | 黄庄供电所 | 在运 | 10kV只都814线 |  |  | 县公司
| 农网 | 其他 | 横担 |  |  | 一般设备 | 石家庄三环电气有限公司 | 1 | 10kV只都814线主干043+1#分支002# |  | 10kV只都814线主干043+1#分支 |  | 1998-12-01 | ∠63X6X1700X190 | 黄庄供电所 | 在运 | 10kV只都814线 |  |  | 县公司
| 农网 | 其他 | 横担 |  |  | 一般设备 | 石家庄三环电气有限公司 | 1 | 10kV只都814线主干043+1#分支003# |  | 10kV只都814线主干043+1#分支 |  | 1998-12-01 | ∠63X6X1700X190 | 黄庄供电所 | 在运 | 10kV只都814线 |  |  | 县公司
| 农网 | 其他 | 横担 |  |  | 一般设备 | 石家庄三环电气有限公司 | 1 | 10kV只都814线主干043+1#分支004# |  | 10kV只都814线主干043+1#分支 |  | 1998-12-01 | ∠63X6X1700X190 | 黄庄供电所 | 在运 | 10kV只都814线 |  |  | 县公司
| 农网 | 其他 | 横担 |  |  | 一般设备 | 石家庄三环电气有限公司 | 1 | 10kV只都814线主干043+1#分支005# |  | 10kV只都814线主干043+1#分支 |  | 1998-12-01 | ∠63X6X1700X190 | 黄庄供电所 | 在运 | 10kV只都814线 |  |  | 县公司
| 农网 | 其他 | 横担 |  |  | 一般设备 | 石家庄三环电气有限公司 | 1 | 10kV只都814线主干043+1#分支006# |  | 10kV只都814线主干043+1#分支 |  | 1998-12-01 | ∠63X6X1700X190 | 黄庄供电所 | 在运 | 10kV只都814线 |  |  | 县公司
| 农网 | 其他 | 横担 |  |  | 一般设备 | 石家庄三环电气有限公司 | 1 | 10kV只都814线主干044#分支001# |  | 10kV只都814线主干044#分支 |  | 1998-12-01 | ∠63X6X1700X190 | 黄庄供电所 | 在运 | 10kV只都814线 |  |  | 县公司
| 农网 | 其他 | 横担 |  |  | 一般设备 | 石家庄三环电气有限公司 | 1 | 10kV只都814线主干044#分支002# |  | 10kV只都814线主干044#分支 |  | 1998-12-01 | ∠63X6X1700X190 | 黄庄供电所 | 在运 | 10kV只都814线 |  |  | 县公司
| 农网 | 其他 | 横担 |  |  | 一般设备 | 石家庄三环电气有限公司 | 1 | 10kV只都814线主干044#分支003# |  | 10kV只都814线主干044#分支 |  | 1998-12-01 | ∠63X6X1700X190 | 黄庄供电所 | 在运 | 10kV只都814线 |  |  | 县公司
| 农网 | 其他 | 横担 |  |  | 一般设备 | 石家庄三环电气有限公司 | 1 | 10kV只都814线主干044#分支004# |  | 10kV只都814线主干044#分支 |  | 1998-12-01 | ∠63X6X1700X190 | 黄庄供电所 | 在运 | 10kV只都814线 |  |  | 县公司
| 农网 | 其他 | 横担 |  |  | 一般设备 | 石家庄三环电气有限公司 | 1 | 10kV只都814线主干047+1#分支001# |  | 10kV只都814线主干047+1#分支 |  | 1998-12-01 | ∠63X6X1700X190 | 黄庄供电所 | 在运 | 10kV只都814线 |  |  | 县公司
| 农网 | 其他 | 横担 |  |  | 一般设备 | 石家庄三环电气有限公司 | 1 | 10kV只都814线主干047+1#分支002# |  | 10kV只都814线主干047+1#分支 |  | 1998-12-01 | ∠63X6X1700X190 | 黄庄供电所 | 在运 | 10kV只都814线 |  |  | 县公司
| 农网 | 其他 | 横担 |  |  | 一般设备 | 石家庄三环电气有限公司 | 1 | 10kV只都814线主干047+1#分支003# |  | 10kV只都814线主干047+1#分支 |  | 1998-12-01 | ∠63X6X1700X190 | 黄庄供电所 | 在运 | 10kV只都814线 |  |  | 县公司
| 农网 | 其他 | 横担 |  |  | 一般设备 | 石家庄三环电气有限公司 | 1 | 10kV只都814线主干047+1#分支004# |  | 10kV只都814线主干047+1#分支 |  | 1998-12-01 | ∠63X6X1700X190 | 黄庄供电所 | 在运 | 10kV只都814线 |  |  | 县公司
| 农网 | 其他 | 横担 |  |  | 一般设备 | 石家庄三环电气有限公司 | 1 | 10kV只都814线主干052#北分支001# |  | 10kV只都814线主干052#北分支 |  | 1998-12-01 | ∠63X6X1700X190 | 黄庄供电所 | 在运 | 10kV只都814线 |  |  | 县公司
| 农网 | 其他 | 横担 |  |  | 一般设备 | 石家庄三环电气有限公司 | 1 | 10kV只都814线主干052#北分支002# |  | 10kV只都814线主干052#北分支 |  | 1998-12-01 | ∠63X6X1700X190 | 黄庄供电所 | 在运 | 10kV只都814线 |  |  | 县公司
| 农网 | 其他 | 横担 |  |  | 一般设备 | 石家庄三环电气有限公司 | 2 | 10kV只都814线主干052#北分支003# |  | 10kV只都814线主干052#北分支 |  | 1998-12-01 | ∠63X6X2200X190 | 黄庄供电所 | 在运 | 10kV只都814线 |  |  | 县公司
| 农网 | 其他 | 横担 |  |  | 一般设备 | 石家庄三环电气有限公司 | 2 | 10kV只都814线主干052#北分支004# |  | 10kV只都814线主干052#北分支 |  | 1998-12-01 | ∠63X6X2200X190 | 黄庄供电所 | 在运 | 10kV只都814线 |  |  | 县公司
| 农网 | 其他 | 横担 |  |  | 一般设备 | 石家庄三环电气有限公司 | 1 | 10kV只都814线主干052#北分支005# |  | 10kV只都814线主干052#北分支 |  | 1998-12-01 | ∠63X6X1700X190 | 黄庄供电所 | 在运 | 10kV只都814线 |  |  | 县公司
| 农网 | 其他 | 横担 |  |  | 一般设备 | 石家庄三环电气有限公司 | 1 | 10kV只都814线主干052#北分支006# |  | 10kV只都814线主干052#北分支 |  | 1998-12-01 | ∠63X6X1700X190 | 黄庄供电所 | 在运 | 10kV只都814线 |  |  | 县公司
| 农网 | 其他 | 横担 |  |  | 一般设备 | 石家庄三环电气有限公司 | 2 | 10kV只都814线主干052#北分支007# |  | 10kV只都814线主干052#北分支 |  | 1998-12-01 | ∠63X6X2200X190 | 黄庄供电所 | 在运 | 10kV只都814线 |  |  | 县公司
| 农网 | 其他 | 横担 |  |  | 一般设备 | 石家庄三环电气有限公司 | 2 | 10kV只都814线主干052#北分支008# |  | 10kV只都814线主干052#北分支 |  | 1998-12-01 | ∠63X6X2200X190 | 黄庄供电所 | 在运 | 10kV只都814线 |  |  | 县公司
| 农网 | 其他 | 横担 |  |  | 一般设备 | 石家庄三环电气有限公司 | 2 | 10kV只都814线主干052#北分支009# |  | 10kV只都814线主干052#北分支 |  | 1998-12-01 | ∠63X6X2200X190 | 黄庄供电所 | 在运 | 10kV只都814线 |  |  | 县公司
| 农网 | 其他 | 横担 |  |  | 一般设备 | 石家庄三环电气有限公司 | 1 | 10kV只都814线主干052#北分支010# |  | 10kV只都814线主干052#北分支 |  | 1998-12-01 | ∠63X6X1700X190 | 黄庄供电所 | 在运 | 10kV只都814线 |  |  | 县公司
| 农网 | 其他 | 横担 |  |  | 一般设备 | 石家庄三环电气有限公司 | 2 | 10kV只都814线主干052#北分支011# |  | 10kV只都814线主干052#北分支 |  | 1998-12-01 | ∠63X6X2200X190 | 黄庄供电所 | 在运 | 10kV只都814线 |  |  | 县公司
| 农网 | 其他 | 横担 |  |  | 一般设备 | 石家庄三环电气有限公司 | 2 | 10kV只都814线主干052#北分支012# |  | 10kV只都814线主干052#北分支 |  | 1998-12-01 | ∠63X6X2200X190 | 黄庄供电所 | 在运 | 10kV只都814线 |  |  | 县公司
| 农网 | 其他 | 横担 |  |  | 一般设备 | 石家庄三环电气有限公司 | 1 | 10kV只都814线主干052#北分支013# |  | 10kV只都814线主干052#北分支 |  | 1998-12-01 | ∠63X6X1700X190 | 黄庄供电所 | 在运 | 10kV只都814线 |  |  | 县公司
| 农网 | 其他 | 横担 |  |  | 一般设备 | 石家庄三环电气有限公司 | 1 | 10kV只都814线主干052#北分支014# |  | 10kV只都814线主干052#北分支 |  | 1998-12-01 | ∠63X6X1700X190 | 黄庄供电所 | 在运 | 10kV只都814线 |  |  | 县公司
| 农网 | 其他 | 横担 |  |  | 一般设备 | 石家庄三环电气有限公司 | 1 | 10kV只都814线主干052#北分支015# |  | 10kV只都814线主干052#北分支 |  | 1998-12-01 | ∠63X6X1700X190 | 黄庄供电所 | 在运 | 10kV只都814线 |  |  | 县公司
| 农网 | 其他 | 横担 |  |  | 一般设备 | 石家庄三环电气有限公司 | 1 | 10kV只都814线主干052#南分支001# |  | 10kV只都814线主干052#南分支 |  | 1998-12-01 | ∠63X6X1700X190 | 黄庄供电所 | 在运 | 10kV只都814线 |  |  | 县公司
| 农网 | 其他 | 横担 |  |  | 一般设备 | 石家庄三环电气有限公司 | 1 | 10kV只都814线主干052#南分支002# |  | 10kV只都814线主干052#南分支 |  | 1998-12-01 | ∠63X6X1700X190 | 黄庄供电所 | 在运 | 10kV只都814线 |  |  | 县公司
| 农网 | 其他 | 横担 |  |  | 一般设备 | 石家庄三环电气有限公司 | 1 | 10kV只都814线主干052#南分支003# |  | 10kV只都814线主干052#南分支 |  | 1998-12-01 | ∠63X6X1700X190 | 黄庄供电所 | 在运 | 10kV只都814线 |  |  | 县公司
| 农网 | 其他 | 横担 |  |  | 一般设备 | 石家庄三环电气有限公司 | 1 | 10kV只都814线主干052#南分支004# |  | 10kV只都814线主干052#南分支 |  | 1998-12-01 | ∠63X6X1700X190 | 黄庄供电所 | 在运 | 10kV只都814线 |  |  | 县公司
| 农网 | 其他 | 横担 |  |  | 一般设备 | 石家庄三环电气有限公司 | 1 | 10kV只都814线主干052#南分支005# |  | 10kV只都814线主干052#南分支 |  | 1998-12-01 | ∠63X6X1700X190 | 黄庄供电所 | 在运 | 10kV只都814线 |  |  | 县公司
| 农网 | 其他 | 横担 |  |  | 一般设备 | 石家庄三环电气有限公司 | 1 | 10kV只都814线主干052#南分支006# |  | 10kV只都814线主干052#南分支 |  | 1998-12-01 | ∠63X6X1700X190 | 黄庄供电所 | 在运 | 10kV只都814线 |  |  | 县公司
| 农网 | 其他 | 横担 |  |  | 一般设备 | 石家庄三环电气有限公司 | 1 | 10kV只都814线主干052#南分支007# |  | 10kV只都814线主干052#南分支 |  | 1998-12-01 | ∠63X6X1700X190 | 黄庄供电所 | 在运 | 10kV只都814线 |  |  | 县公司
| 农网 | 其他 | 横担 |  |  | 一般设备 | 石家庄三环电气有限公司 | 1 | 10kV只都814线主干052#南分支008# |  | 10kV只都814线主干052#南分支 |  | 1998-12-01 | ∠63X6X1700X190 | 黄庄供电所 | 在运 | 10kV只都814线 |  |  | 县公司
| 农网 | 其他 | 横担 |  |  | 一般设备 | 石家庄三环电气有限公司 | 1 | 10kV只都814线主干052#南分支009# |  | 10kV只都814线主干052#南分支 |  | 1998-12-01 | ∠63X6X1700X190 | 黄庄供电所 | 在运 | 10kV只都814线 |  |  | 县公司
| 农网 | 其他 | 横担 |  |  | 一般设备 | 石家庄三环电气有限公司 | 1 | 10kV只都814线主干052#南分支010# |  | 10kV只都814线主干052#南分支 |  | 1998-12-01 | ∠63X6X1700X190 | 黄庄供电所 | 在运 | 10kV只都814线 |  |  | 县公司
| 农网 | 其他 | 横担 |  |  | 一般设备 | 石家庄三环电气有限公司 | 1 | 10kV只都814线主干052#南分支011# |  | 10kV只都814线主干052#南分支 |  | 1998-12-01 | ∠63X6X1700X190 | 黄庄供电所 | 在运 | 10kV只都814线 |  |  | 县公司
| 农网 | 其他 | 横担 |  |  | 一般设备 | 石家庄三环电气有限公司 | 1 | 10kV只都814线主干052#南分支012# |  | 10kV只都814线主干052#南分支 |  | 1998-12-01 | ∠63X6X1700X190 | 黄庄供电所 | 在运 | 10kV只都814线 |  |  | 县公司
| 农网 | 其他 | 横担 |  |  | 一般设备 | 石家庄三环电气有限公司 | 1 | 10kV只都814线主干057#分支001# |  | 10kV只都814线主干057#分支 |  | 1998-12-01 | ∠63X6X1700X190 | 黄庄供电所 | 在运 | 10kV只都814线 |  |  | 县公司
| 农网 | 其他 | 横担 |  |  | 一般设备 | 石家庄三环电气有限公司 | 1 | 10kV只都814线主干057#分支002# |  | 10kV只都814线主干057#分支 |  | 1998-12-01 | ∠63X6X1700X190 | 黄庄供电所 | 在运 | 10kV只都814线 |  |  | 县公司
| 农网 | 其他 | 横担 |  |  | 一般设备 | 石家庄三环电气有限公司 | 1 | 10kV只都814线主干057#分支003# |  | 10kV只都814线主干057#分支 |  | 1998-12-01 | ∠63X6X1700X190 | 黄庄供电所 | 在运 | 10kV只都814线 |  |  | 县公司
| 农网 | 其他 | 横担 |  |  | 一般设备 | 石家庄三环电气有限公司 | 1 | 10kV只都814线主干057#分支004# |  | 10kV只都814线主干057#分支 |  | 1998-12-01 | ∠63X6X1700X190 | 黄庄供电所 | 在运 | 10kV只都814线 |  |  | 县公司
| 农网 | 其他 | 横担 |  |  | 一般设备 | 石家庄三环电气有限公司 | 2 | 10kV只都814线主干057#分支005# |  | 10kV只都814线主干057#分支 |  | 1998-12-01 | ∠63X6X2200X190 | 黄庄供电所 | 在运 | 10kV只都814线 |  |  | 县公司
| 农网 | 其他 | 横担 |  |  | 一般设备 | 石家庄三环电气有限公司 | 1 | 10kV只都814线主干057#分支006# |  | 10kV只都814线主干057#分支 |  | 1998-12-01 | ∠63X6X1700X190 | 黄庄供电所 | 在运 | 10kV只都814线 |  |  | 县公司
| 农网 | 其他 | 横担 |  |  | 一般设备 | 石家庄三环电气有限公司 | 2 | 10kV只都814线主干057#分支007# |  | 10kV只都814线主干057#分支 |  | 1998-12-01 | ∠63X6X2200X190 | 黄庄供电所 | 在运 | 10kV只都814线 |  |  | 县公司
| 农网 | 其他 | 横担 |  |  | 一般设备 | 石家庄三环电气有限公司 | 1 | 10kV只都814线主干057#分支008# |  | 10kV只都814线主干057#分支 |  | 1998-12-01 | ∠63X6X1700X190 | 黄庄供电所 | 在运 | 10kV只都814线 |  |  | 县公司
| 农网 | 其他 | 横担 |  |  | 一般设备 | 石家庄三环电气有限公司 | 1 | 10kV只都814线主干057#分支009# |  | 10kV只都814线主干057#分支 |  | 1998-12-01 | ∠63X6X1700X190 | 黄庄供电所 | 在运 | 10kV只都814线 |  |  | 县公司
| 农网 | 其他 | 横担 |  |  | 一般设备 | 石家庄三环电气有限公司 | 2 | 10kV只都814线主干057#分支010# |  | 10kV只都814线主干057#分支 |  | 1998-12-01 | ∠63X6X2200X190 | 黄庄供电所 | 在运 | 10kV只都814线 |  |  | 县公司
| 农网 | 其他 | 横担 |  |  | 一般设备 | 石家庄三环电气有限公司 | 2 | 10kV只都814线主干057#分支011# |  | 10kV只都814线主干057#分支 |  | 1998-12-01 | ∠63X6X2200X190 | 黄庄供电所 | 在运 | 10kV只都814线 |  |  | 县公司
| 农网 | 其他 | 横担 |  |  | 一般设备 | 石家庄三环电气有限公司 | 1 | 10kV只都814线主干057#分支012# |  | 10kV只都814线主干057#分支 |  | 1998-12-01 | ∠63X6X1700X190 | 黄庄供电所 | 在运 | 10kV只都814线 |  |  | 县公司
| 农网 | 其他 | 横担 |  |  | 一般设备 | 石家庄三环电气有限公司 | 1 | 10kV只都814线主干057#分支013# |  | 10kV只都814线主干057#分支 |  | 1998-12-01 | ∠63X6X1700X190 | 黄庄供电所 | 在运 | 10kV只都814线 |  |  | 县公司
| 农网 | 其他 | 横担 |  |  | 一般设备 | 石家庄三环电气有限公司 | 1 | 10kV只都814线主干057#分支014# |  | 10kV只都814线主干057#分支 |  | 1998-12-01 | ∠63X6X1700X190 | 黄庄供电所 | 在运 | 10kV只都814线 |  |  | 县公司
| 农网 | 其他 | 横担 |  |  | 一般设备 | 石家庄三环电气有限公司 | 1 | 10kV只都814线主干057#分支015# |  | 10kV只都814线主干057#分支 |  | 1998-12-01 | ∠63X6X1700X190 | 黄庄供电所 | 在运 | 10kV只都814线 |  |  | 县公司
| 农网 | 其他 | 横担 |  |  | 一般设备 | 石家庄三环电气有限公司 | 1 | 10kV只都814线主干060#分支001# |  | 10kV只都814线主干060#分支 |  | 1998-12-01 | ∠63X6X1700X190 | 黄庄供电所 | 在运 | 10kV只都814线 |  |  | 县公司
| 农网 | 其他 | 横担 |  |  | 一般设备 | 石家庄三环电气有限公司 | 1 | 10kV只都814线主干060#分支002# |  | 10kV只都814线主干060#分支 |  | 1998-12-01 | ∠63X6X1700X190 | 黄庄供电所 | 在运 | 10kV只都814线 |  |  | 县公司
| 农网 | 其他 | 横担 |  |  | 一般设备 | 石家庄三环电气有限公司 | 1 | 10kV只都814线主干060#分支003# |  | 10kV只都814线主干060#分支 |  | 1998-12-01 | ∠63X6X1700X190 | 黄庄供电所 | 在运 | 10kV只都814线 |  |  | 县公司
| 农网 | 其他 | 横担 |  |  | 一般设备 | 石家庄三环电气有限公司 | 1 | 10kV只都814线主干060#分支004# |  | 10kV只都814线主干060#分支 |  | 1998-12-01 | ∠63X6X1700X190 | 黄庄供电所 | 在运 | 10kV只都814线 |  |  | 县公司
| 农网 | 其他 | 横担 |  |  | 一般设备 | 石家庄三环电气有限公司 | 1 | 10kV只都814线主干060#分支005# |  | 10kV只都814线主干060#分支 |  | 1998-12-01 | ∠63X6X1700X190 | 黄庄供电所 | 在运 | 10kV只都814线 |  |  | 县公司
| 农网 | 其他 | 横担 |  |  | 一般设备 | 石家庄三环电气有限公司 | 1 | 10kV只都814线主干060#分支006# |  | 10kV只都814线主干060#分支 |  | 1998-12-01 | ∠63X6X1700X190 | 黄庄供电所 | 在运 | 10kV只都814线 |  |  | 县公司
| 农网 | 其他 | 横担 |  |  | 一般设备 | 石家庄三环电气有限公司 | 1 | 10kV只都814线主干060#分支007# |  | 10kV只都814线主干060#分支 |  | 1998-12-01 | ∠63X6X1700X190 | 黄庄供电所 | 在运 | 10kV只都814线 |  |  | 县公司
| 农网 | 其他 | 横担 |  |  | 一般设备 | 石家庄三环电气有限公司 | 2 | 10kV只都814线主干060#分支008# |  | 10kV只都814线主干060#分支 |  | 1998-12-01 | ∠63X6X2200X190 | 黄庄供电所 | 在运 | 10kV只都814线 |  |  | 县公司
| 农网 | 其他 | 横担 |  |  | 一般设备 | 石家庄三环电气有限公司 | 2 | 10kV只都814线主干060#分支009# |  | 10kV只都814线主干060#分支 |  | 1998-12-01 | ∠63X6X2200X190 | 黄庄供电所 | 在运 | 10kV只都814线 |  |  | 县公司
| 农网 | 其他 | 横担 |  |  | 一般设备 | 石家庄三环电气有限公司 | 1 | 10kV只都814线主干060#分支010# |  | 10kV只都814线主干060#分支 |  | 1998-12-01 | ∠63X6X1700X190 | 黄庄供电所 | 在运 | 10kV只都814线 |  |  | 县公司
| 农网 | 其他 | 横担 |  |  | 一般设备 | 石家庄三环电气有限公司 | 2 | 10kV只都814线主干060#分支011# |  | 10kV只都814线主干060#分支 |  | 1998-12-01 | ∠63X6X2200X190 | 黄庄供电所 | 在运 | 10kV只都814线 |  |  | 县公司
| 农网 | 其他 | 横担 |  |  | 一般设备 | 石家庄三环电气有限公司 | 2 | 10kV只都814线主干060#分支012# |  | 10kV只都814线主干060#分支 |  | 1998-12-01 | ∠63X6X2200X190 | 黄庄供电所 | 在运 | 10kV只都814线 |  |  | 县公司
| 农网 | 其他 | 横担 |  |  | 一般设备 | 石家庄三环电气有限公司 | 1 | 10kV只都814线主干060#分支013# |  | 10kV只都814线主干060#分支 |  | 1998-12-01 | ∠63X6X1700X190 | 黄庄供电所 | 在运 | 10kV只都814线 |  |  | 县公司
| 农网 | 其他 | 横担 |  |  | 一般设备 | 石家庄三环电气有限公司 | 1 | 10kV只都814线主干060#分支014# |  | 10kV只都814线主干060#分支 |  | 1998-12-01 | ∠63X6X1700X190 | 黄庄供电所 | 在运 | 10kV只都814线 |  |  | 县公司
| 农网 | 其他 | 横担 |  |  | 一般设备 | 石家庄三环电气有限公司 | 1 | 10kV只都814线主干060#分支015# |  | 10kV只都814线主干060#分支 |  | 1998-12-01 | ∠63X6X1700X190 | 黄庄供电所 | 在运 | 10kV只都814线 |  |  | 县公司
| 农网 | 其他 | 横担 |  |  | 一般设备 | 石家庄三环电气有限公司 | 1 | 10kV只都814线主干060#分支016# |  | 10kV只都814线主干060#分支 |  | 1998-12-01 | ∠63X6X1700X190 | 黄庄供电所 | 在运 | 10kV只都814线 |  |  | 县公司
| 农网 | 其他 | 横担 |  |  | 一般设备 | 石家庄三环电气有限公司 | 1 | 10kV只都814线主干060#分支017# |  | 10kV只都814线主干060#分支 |  | 1998-12-01 | ∠63X6X1700X190 | 黄庄供电所 | 在运 | 10kV只都814线 |  |  | 县公司
| 农网 | 其他 | 横担 |  |  | 一般设备 | 石家庄三环电气有限公司 | 1 | 10kV只都814线主干065#分支001# |  | 10kV只都814线主干065#分支 |  | 1998-12-01 | ∠63X6X1700X190 | 黄庄供电所 | 在运 | 10kV只都814线 |  |  | 县公司
| 农网 | 其他 | 横担 |  |  | 一般设备 | 石家庄三环电气有限公司 | 1 | 10kV只都814线主干065#分支002# |  | 10kV只都814线主干065#分支 |  | 1998-12-01 | ∠63X6X1700X190 | 黄庄供电所 | 在运 | 10kV只都814线 |  |  | 县公司
| 农网 | 其他 | 横担 |  |  | 一般设备 | 石家庄三环电气有限公司 | 1 | 10kV只都814线主干065#分支003# |  | 10kV只都814线主干065#分支 |  | 1998-12-01 | ∠63X6X1700X190 | 黄庄供电所 | 在运 | 10kV只都814线 |  |  | 县公司
| 农网 | 其他 | 横担 |  |  | 一般设备 | 石家庄三环电气有限公司 | 1 | 10kV只都814线主干023#分支006#分支001# |  | 10kV只都814线主干023#分支006#分支 |  | 1998-12-01 | ∠63X6X1700X190 | 黄庄供电所 | 在运 | 10kV只都814线 |  |  | 县公司
| 农网 | 其他 | 横担 |  |  | 一般设备 | 石家庄三环电气有限公司 | 1 | 10kV只都814线主干023#分支009#分支001# |  | 10kV只都814线主干023#分支009#分支 |  | 1998-12-01 | ∠63X6X1700X190 | 黄庄供电所 | 在运 | 10kV只都814线 |  |  | 县公司
| 农网 | 其他 | 横担 |  |  | 一般设备 | 石家庄三环电气有限公司 | 1 | 10kV只都814线主干024#分支004#分支001# |  | 10kV只都814线主干024#分支004#分支 |  | 1998-12-01 | ∠63X6X1700X190 | 黄庄供电所 | 在运 | 10kV只都814线 |  |  | 县公司
| 农网 | 其他 | 横担 |  |  | 一般设备 | 石家庄三环电气有限公司 | 1 | 10kV只都814线主干024#分支004#分支002# |  | 10kV只都814线主干024#分支004#分支 |  | 1998-12-01 | ∠63X6X1700X190 | 黄庄供电所 | 在运 | 10kV只都814线 |  |  | 县公司
| 农网 | 其他 | 横担 |  |  | 一般设备 | 石家庄三环电气有限公司 | 1 | 10kV只都814线主干024#分支004#分支003# |  | 10kV只都814线主干024#分支004#分支 |  | 1998-12-01 | ∠63X6X1700X190 | 黄庄供电所 | 在运 | 10kV只都814线 |  |  | 县公司
| 农网 | 其他 | 横担 |  |  | 一般设备 | 石家庄三环电气有限公司 | 1 | 10kV只都814线主干024#分支006#分支001# |  | 10kV只都814线主干024#分支006#分支 |  | 1998-12-01 | ∠63X6X1700X190 | 黄庄供电所 | 在运 | 10kV只都814线 |  |  | 县公司
| 农网 | 其他 | 横担 |  |  | 一般设备 | 石家庄三环电气有限公司 | 1 | 10kV只都814线主干024#分支006#分支002# |  | 10kV只都814线主干024#分支006#分支 |  | 1998-12-01 | ∠63X6X1700X190 | 黄庄供电所 | 在运 | 10kV只都814线 |  |  | 县公司
| 农网 | 其他 | 横担 |  |  | 一般设备 | 石家庄三环电气有限公司 | 2 | 10kV只都814线主干024#分支006#分支003# |  | 10kV只都814线主干024#分支006#分支 |  | 1998-12-01 | ∠63X6X2200X190 | 黄庄供电所 | 在运 | 10kV只都814线 |  |  | 县公司
| 农网 | 其他 | 横担 |  |  | 一般设备 | 石家庄三环电气有限公司 | 1 | 10kV只都814线主干024#分支006#分支004# |  | 10kV只都814线主干024#分支006#分支 |  | 1998-12-01 | ∠63X6X1700X190 | 黄庄供电所 | 在运 | 10kV只都814线 |  |  | 县公司
| 农网 | 其他 | 横担 |  |  | 一般设备 | 石家庄三环电气有限公司 | 1 | 10kV只都814线主干024#分支007#分支001# |  | 10kV只都814线主干024#分支007#分支 |  | 1998-12-01 | ∠63X6X1700X190 | 黄庄供电所 | 在运 | 10kV只都814线 |  |  | 县公司
| 农网 | 其他 | 横担 |  |  | 一般设备 | 石家庄三环电气有限公司 | 1 | 10kV只都814线主干024#分支007#分支002# |  | 10kV只都814线主干024#分支007#分支 |  | 1998-12-01 | ∠63X6X1700X190 | 黄庄供电所 | 在运 | 10kV只都814线 |  |  | 县公司
| 农网 | 其他 | 横担 |  |  | 一般设备 | 石家庄三环电气有限公司 | 1 | 10kV只都814线主干024#分支007#分支003# |  | 10kV只都814线主干024#分支007#分支 |  | 1998-12-01 | ∠63X6X1700X190 | 黄庄供电所 | 在运 | 10kV只都814线 |  |  | 县公司
| 农网 | 其他 | 横担 |  |  | 一般设备 | 石家庄三环电气有限公司 | 1 | 10kV只都814线主干024#分支007#分支004# |  | 10kV只都814线主干024#分支007#分支 |  | 1998-12-01 | ∠63X6X1700X190 | 黄庄供电所 | 在运 | 10kV只都814线 |  |  | 县公司
| 农网 | 其他 | 横担 |  |  | 一般设备 | 石家庄三环电气有限公司 | 2 | 10kV只都814线主干024#分支007#分支005# |  | 10kV只都814线主干024#分支007#分支 |  | 1998-12-01 | ∠63X6X2200X190 | 黄庄供电所 | 在运 | 10kV只都814线 |  |  | 县公司
| 农网 | 其他 | 横担 |  |  | 一般设备 | 石家庄三环电气有限公司 | 2 | 10kV只都814线主干024#分支007#分支006# |  | 10kV只都814线主干024#分支007#分支 |  | 1998-12-01 | ∠63X6X2200X190 | 黄庄供电所 | 在运 | 10kV只都814线 |  |  | 县公司
| 农网 | 其他 | 横担 |  |  | 一般设备 | 石家庄三环电气有限公司 | 1 | 10kV只都814线主干024#分支007#分支007# |  | 10kV只都814线主干024#分支007#分支 |  | 1998-12-01 | ∠63X6X1700X190 | 黄庄供电所 | 在运 | 10kV只都814线 |  |  | 县公司
| 农网 | 其他 | 横担 |  |  | 一般设备 | 石家庄三环电气有限公司 | 1 | 10kV只都814线主干026#分支005#分支001# |  | 10kV只都814线主干026#分支005#分支 |  | 1998-12-01 | ∠63X6X1700X190 | 黄庄供电所 | 在运 | 10kV只都814线 |  |  | 县公司
| 农网 | 其他 | 横担 |  |  | 一般设备 | 石家庄三环电气有限公司 | 1 | 10kV只都814线主干026#分支005#分支002# |  | 10kV只都814线主干026#分支005#分支 |  | 1998-12-01 | ∠63X6X1700X190 | 黄庄供电所 | 在运 | 10kV只都814线 |  |  | 县公司
| 农网 | 其他 | 横担 |  |  | 一般设备 | 石家庄三环电气有限公司 | 1 | 10kV只都814线主干026#分支005#分支003# |  | 10kV只都814线主干026#分支005#分支 |  | 1998-12-01 | ∠63X6X1700X190 | 黄庄供电所 | 在运 | 10kV只都814线 |  |  | 县公司
| 农网 | 其他 | 横担 |  |  | 一般设备 | 石家庄三环电气有限公司 | 1 | 10kV只都814线主干026#分支005#分支004# |  | 10kV只都814线主干026#分支005#分支 |  | 1998-12-01 | ∠63X6X1700X190 | 黄庄供电所 | 在运 | 10kV只都814线 |  |  | 县公司
| 农网 | 其他 | 横担 |  |  | 一般设备 | 石家庄三环电气有限公司 | 1 | 10kV只都814线主干052#北分支007#分支001# |  | 10kV只都814线主干052#北分支007#分支 |  | 1998-12-01 | ∠63X6X1700X190 | 黄庄供电所 | 在运 | 10kV只都814线 |  |  | 县公司
| 农网 | 其他 | 横担 |  |  | 一般设备 | 石家庄三环电气有限公司 | 1 | 10kV只都814线主干052#北分支007#分支002# |  | 10kV只都814线主干052#北分支007#分支 |  | 1998-12-01 | ∠63X6X1700X190 | 黄庄供电所 | 在运 | 10kV只都814线 |  |  | 县公司
| 农网 | 其他 | 横担 |  |  | 一般设备 | 石家庄三环电气有限公司 | 1 | 10kV只都814线主干052#北分支007#分支003# |  | 10kV只都814线主干052#北分支007#分支 |  | 1998-12-01 | ∠63X6X1700X190 | 黄庄供电所 | 在运 | 10kV只都814线 |  |  | 县公司
| 农网 | 其他 | 横担 |  |  | 一般设备 | 石家庄三环电气有限公司 | 1 | 10kV只都814线主干052#北分支007#分支004# |  | 10kV只都814线主干052#北分支007#分支 |  | 1998-12-01 | ∠63X6X1700X190 | 黄庄供电所 | 在运 | 10kV只都814线 |  |  | 县公司
| 农网 | 其他 | 横担 |  |  | 一般设备 | 石家庄三环电气有限公司 | 1 | 10kV只都814线主干052#北分支007#分支005# |  | 10kV只都814线主干052#北分支007#分支 |  | 1998-12-01 | ∠63X6X1700X190 | 黄庄供电所 | 在运 | 10kV只都814线 |  |  | 县公司
| 农网 | 其他 | 横担 |  |  | 一般设备 | 石家庄三环电气有限公司 | 2 | 10kV只都814线主干052#北分支007#分支006# |  | 10kV只都814线主干052#北分支007#分支 |  | 1998-12-01 | ∠63X6X2200X190 | 黄庄供电所 | 在运 | 10kV只都814线 |  |  | 县公司
| 农网 | 其他 | 横担 |  |  | 一般设备 | 石家庄三环电气有限公司 | 1 | 10kV只都814线主干052#北分支007#分支007# |  | 10kV只都814线主干052#北分支007#分支 |  | 1998-12-01 | ∠63X6X1700X190 | 黄庄供电所 | 在运 | 10kV只都814线 |  |  | 县公司
| 农网 | 其他 | 横担 |  |  | 一般设备 | 石家庄三环电气有限公司 | 2 | 10kV只都814线主干052#北分支007#分支008# |  | 10kV只都814线主干052#北分支007#分支 |  | 1998-12-01 | ∠63X6X2200X190 | 黄庄供电所 | 在运 | 10kV只都814线 |  |  | 县公司
| 农网 | 其他 | 横担 |  |  | 一般设备 | 石家庄三环电气有限公司 | 1 | 10kV只都814线主干052#北分支007#分支009# |  | 10kV只都814线主干052#北分支007#分支 |  | 1998-12-01 | ∠63X6X1700X190 | 黄庄供电所 | 在运 | 10kV只都814线 |  |  | 县公司
| 农网 | 其他 | 横担 |  |  | 一般设备 | 石家庄三环电气有限公司 | 1 | 10kV只都814线主干052#北分支009#分支001# |  | 10kV只都814线主干052#北分支009#分支 |  | 1998-12-01 | ∠63X6X1700X190 | 黄庄供电所 | 在运 | 10kV只都814线 |  |  | 县公司
| 农网 | 其他 | 横担 |  |  | 一般设备 | 石家庄三环电气有限公司 | 1 | 10kV只都814线主干052#北分支009#分支002# |  | 10kV只都814线主干052#北分支009#分支 |  | 1998-12-01 | ∠63X6X1700X190 | 黄庄供电所 | 在运 | 10kV只都814线 |  |  | 县公司
| 农网 | 其他 | 横担 |  |  | 一般设备 | 石家庄三环电气有限公司 | 1 | 10kV只都814线主干052#北分支009#分支003# |  | 10kV只都814线主干052#北分支009#分支 |  | 1998-12-01 | ∠63X6X1700X190 | 黄庄供电所 | 在运 | 10kV只都814线 |  |  | 县公司
| 农网 | 其他 | 横担 |  |  | 一般设备 | 石家庄三环电气有限公司 | 2 | 10kV只都814线主干052#北分支009#分支004# |  | 10kV只都814线主干052#北分支009#分支 |  | 1998-12-01 | ∠63X6X2200X190 | 黄庄供电所 | 在运 | 10kV只都814线 |  |  | 县公司
| 农网 | 其他 | 横担 |  |  | 一般设备 | 石家庄三环电气有限公司 | 1 | 10kV只都814线主干052#北分支009#分支005# |  | 10kV只都814线主干052#北分支009#分支 |  | 1998-12-01 | ∠63X6X1700X190 | 黄庄供电所 | 在运 | 10kV只都814线 |  |  | 县公司
| 农网 | 其他 | 横担 |  |  | 一般设备 | 石家庄三环电气有限公司 | 1 | 10kV只都814线主干052#北分支011#分支001# |  | 10kV只都814线主干052#北分支011#分支 |  | 1998-12-01 | ∠63X6X1700X190 | 黄庄供电所 | 在运 | 10kV只都814线 |  |  | 县公司
| 农网 | 其他 | 横担 |  |  | 一般设备 | 石家庄三环电气有限公司 | 2 | 10kV只都814线主干052#北分支011#分支002# |  | 10kV只都814线主干052#北分支011#分支 |  | 1998-12-01 | ∠63X6X2200X190 | 黄庄供电所 | 在运 | 10kV只都814线 |  |  | 县公司
| 农网 | 其他 | 横担 |  |  | 一般设备 | 石家庄三环电气有限公司 | 1 | 10kV只都814线主干052#北分支011#分支003# |  | 10kV只都814线主干052#北分支011#分支 |  | 1998-12-01 | ∠63X6X1700X190 | 黄庄供电所 | 在运 | 10kV只都814线 |  |  | 县公司
| 农网 | 其他 | 横担 |  |  | 一般设备 | 石家庄三环电气有限公司 | 1 | 10kV只都814线主干057#分支005#分支001# |  | 10kV只都814线主干057#分支005#分支 |  | 1998-12-01 | ∠63X6X1700X190 | 黄庄供电所 | 在运 | 10kV只都814线 |  |  | 县公司
| 农网 | 其他 | 横担 |  |  | 一般设备 | 石家庄三环电气有限公司 | 1 | 10kV只都814线主干057#分支005#分支002# |  | 10kV只都814线主干057#分支005#分支 |  | 1998-12-01 | ∠63X6X1700X190 | 黄庄供电所 | 在运 | 10kV只都814线 |  |  | 县公司
| 农网 | 其他 | 横担 |  |  | 一般设备 | 石家庄三环电气有限公司 | 1 | 10kV只都814线主干057#分支005#分支003# |  | 10kV只都814线主干057#分支005#分支 |  | 1998-12-01 | ∠63X6X1700X190 | 黄庄供电所 | 在运 | 10kV只都814线 |  |  | 县公司
| 农网 | 其他 | 横担 |  |  | 一般设备 | 石家庄三环电气有限公司 | 1 | 10kV只都814线主干057#分支005#分支004# |  | 10kV只都814线主干057#分支005#分支 |  | 1998-12-01 | ∠63X6X1700X190 | 黄庄供电所 | 在运 | 10kV只都814线 |  |  | 县公司
| 农网 | 其他 | 横担 |  |  | 一般设备 | 石家庄三环电气有限公司 | 1 | 10kV只都814线主干057#分支005#分支005# |  | 10kV只都814线主干057#分支005#分支 |  | 1998-12-01 | ∠63X6X1700X190 | 黄庄供电所 | 在运 | 10kV只都814线 |  |  | 县公司
| 农网 | 其他 | 横担 |  |  | 一般设备 | 石家庄三环电气有限公司 | 1 | 10kV只都814线主干057#分支007#分支001# |  | 10kV只都814线主干057#分支007#分支 |  | 1998-12-01 | ∠63X6X1700X190 | 黄庄供电所 | 在运 | 10kV只都814线 |  |  | 县公司
| 农网 | 其他 | 横担 |  |  | 一般设备 | 石家庄三环电气有限公司 | 1 | 10kV只都814线主干057#分支007#分支002# |  | 10kV只都814线主干057#分支007#分支 |  | 1998-12-01 | ∠63X6X1700X190 | 黄庄供电所 | 在运 | 10kV只都814线 |  |  | 县公司
| 农网 | 其他 | 横担 |  |  | 一般设备 | 石家庄三环电气有限公司 | 1 | 10kV只都814线主干057#分支007#分支003# |  | 10kV只都814线主干057#分支007#分支 |  | 1998-12-01 | ∠63X6X1700X190 | 黄庄供电所 | 在运 | 10kV只都814线 |  |  | 县公司
| 农网 | 其他 | 横担 |  |  | 一般设备 | 石家庄三环电气有限公司 | 2 | 10kV只都814线主干057#分支007#分支004# |  | 10kV只都814线主干057#分支007#分支 |  | 1998-12-01 | ∠63X6X2200X190 | 黄庄供电所 | 在运 | 10kV只都814线 |  |  | 县公司
| 农网 | 其他 | 横担 |  |  | 一般设备 | 石家庄三环电气有限公司 | 1 | 10kV只都814线主干057#分支007#分支005# |  | 10kV只都814线主干057#分支007#分支 |  | 1998-12-01 | ∠63X6X1700X190 | 黄庄供电所 | 在运 | 10kV只都814线 |  |  | 县公司
| 农网 | 其他 | 横担 |  |  | 一般设备 | 石家庄三环电气有限公司 | 1 | 10kV只都814线主干057#分支007#分支006# |  | 10kV只都814线主干057#分支007#分支 |  | 1998-12-01 | ∠63X6X1700X190 | 黄庄供电所 | 在运 | 10kV只都814线 |  |  | 县公司
| 农网 | 其他 | 横担 |  |  | 一般设备 | 石家庄三环电气有限公司 | 1 | 10kV只都814线主干057#分支007#分支007# |  | 10kV只都814线主干057#分支007#分支 |  | 1998-12-01 | ∠63X6X1700X190 | 黄庄供电所 | 在运 | 10kV只都814线 |  |  | 县公司
| 农网 | 其他 | 横担 |  |  | 一般设备 | 石家庄三环电气有限公司 | 1 | 10kV只都814线主干057#分支007#分支008# |  | 10kV只都814线主干057#分支007#分支 |  | 1998-12-01 | ∠63X6X1700X190 | 黄庄供电所 | 在运 | 10kV只都814线 |  |  | 县公司
| 农网 | 其他 | 横担 |  |  | 一般设备 | 石家庄三环电气有限公司 | 1 | 10kV只都814线主干057#分支007#分支009# |  | 10kV只都814线主干057#分支007#分支 |  | 1998-12-01 | ∠63X6X1700X190 | 黄庄供电所 | 在运 | 10kV只都814线 |  |  | 县公司
| 农网 | 其他 | 横担 |  |  | 一般设备 | 石家庄三环电气有限公司 | 1 | 10kV只都814线主干057#分支007#分支010# |  | 10kV只都814线主干057#分支007#分支 |  | 1998-12-01 | ∠63X6X1700X190 | 黄庄供电所 | 在运 | 10kV只都814线 |  |  | 县公司
| 农网 | 其他 | 横担 |  |  | 一般设备 | 石家庄三环电气有限公司 | 2 | 10kV只都814线主干057#分支007#分支011# |  | 10kV只都814线主干057#分支007#分支 |  | 1998-12-01 | ∠63X6X2200X190 | 黄庄供电所 | 在运 | 10kV只都814线 |  |  | 县公司
| 农网 | 其他 | 横担 |  |  | 一般设备 | 石家庄三环电气有限公司 | 1 | 10kV只都814线主干057#分支007#分支012# |  | 10kV只都814线主干057#分支007#分支 |  | 1998-12-01 | ∠63X6X1700X190 | 黄庄供电所 | 在运 | 10kV只都814线 |  |  | 县公司
| 农网 | 其他 | 横担 |  |  | 一般设备 | 石家庄三环电气有限公司 | 1 | 10kV只都814线主干060#分支012#分支001# |  | 10kV只都814线主干060#分支012#分支 |  | 1998-12-01 | ∠63X6X1700X190 | 黄庄供电所 | 在运 | 10kV只都814线 |  |  | 县公司
| 农网 | 其他 | 横担 |  |  | 一般设备 | 石家庄三环电气有限公司 | 1 | 10kV只都814线主干060#分支012#分支002# |  | 10kV只都814线主干060#分支012#分支 |  | 1998-12-01 | ∠63X6X1700X190 | 黄庄供电所 | 在运 | 10kV只都814线 |  |  | 县公司
| 农网 | 其他 | 横担 |  |  | 一般设备 | 石家庄三环电气有限公司 | 1 | 10kV只都814线主干060#分支012#分支003# |  | 10kV只都814线主干060#分支012#分支 |  | 1998-12-01 | ∠63X6X1700X190 | 黄庄供电所 | 在运 | 10kV只都814线 |  |  | 县公司
| 农网 | 其他 | 横担 |  |  | 一般设备 | 石家庄三环电气有限公司 | 1 | 10kV只都814线主干024#分支006#分支003#分支001# |  | 10kV只都814线主干024#分支006#分支003#分支 |  | 1998-12-01 | ∠63X6X1700X190 | 黄庄供电所 | 在运 | 10kV只都814线 |  |  | 县公司
| 农网 | 其他 | 横担 |  |  | 一般设备 | 石家庄三环电气有限公司 | 1 | 10kV只都814线主干024#分支007#分支005#分支001# |  | 10kV只都814线主干024#分支007#分支005#分支 |  | 1998-12-01 | ∠63X6X1700X190 | 黄庄供电所 | 在运 | 10kV只都814线 |  |  | 县公司
| 农网 | 其他 | 横担 |  |  | 一般设备 | 石家庄三环电气有限公司 | 1 | 10kV只都814线主干052#北分支007#分支006#分支001# |  | 10kV只都814线主干052#北分支007#分支006#分支 |  | 1998-12-01 | ∠63X6X1700X190 | 黄庄供电所 | 在运 | 10kV只都814线 |  |  | 县公司
| 农网 | 其他 | 横担 |  |  | 一般设备 | 石家庄三环电气有限公司 | 1 | 10kV只都814线主干052#北分支007#分支006#分支002# |  | 10kV只都814线主干052#北分支007#分支006#分支 |  | 1998-12-01 | ∠63X6X1700X190 | 黄庄供电所 | 在运 | 10kV只都814线 |  |  | 县公司
| 农网 | 其他 | 横担 |  |  | 一般设备 | 石家庄三环电气有限公司 | 1 | 10kV只都814线主干052#北分支007#分支006#分支003# |  | 10kV只都814线主干052#北分支007#分支006#分支 |  | 1998-12-01 | ∠63X6X1700X190 | 黄庄供电所 | 在运 | 10kV只都814线 |  |  | 县公司
| 农网 | 其他 | 横担 |  |  | 一般设备 | 石家庄三环电气有限公司 | 1 | 10kV只都814线主干052#北分支007#分支006#分支004# |  | 10kV只都814线主干052#北分支007#分支006#分支 |  | 1998-12-01 | ∠63X6X1700X190 | 黄庄供电所 | 在运 | 10kV只都814线 |  |  | 县公司
| 农网 | 其他 | 横担 |  |  | 一般设备 | 石家庄三环电气有限公司 | 1 | 10kV只都814线主干052#北分支007#分支006#分支005# |  | 10kV只都814线主干052#北分支007#分支006#分支 |  | 1998-12-01 | ∠63X6X1700X190 | 黄庄供电所 | 在运 | 10kV只都814线 |  |  | 县公司
| 农网 | 其他 | 横担 |  |  | 一般设备 | 石家庄三环电气有限公司 | 1 | 10kV只都814线主干052#北分支007#分支006#分支006# |  | 10kV只都814线主干052#北分支007#分支006#分支 |  | 1998-12-01 | ∠63X6X1700X190 | 黄庄供电所 | 在运 | 10kV只都814线 |  |  | 县公司
| 农网 | 其他 | 横担 |  |  | 一般设备 | 石家庄三环电气有限公司 | 1 | 10kV只都814线主干052#北分支011#分支002#分支001# |  | 10kV只都814线主干052#北分支011#分支002#分支 |  | 1998-12-01 | ∠63X6X1700X190 | 黄庄供电所 | 在运 | 10kV只都814线 |  |  | 县公司
| 农网 | 其他 | 横担 |  |  | 一般设备 | 石家庄三环电气有限公司 | 1 | 10kV只都814线主干052#北分支011#分支002#分支002# |  | 10kV只都814线主干052#北分支011#分支002#分支 |  | 1998-12-01 | ∠63X6X1700X190 | 黄庄供电所 | 在运 | 10kV只都814线 |  |  | 县公司
| 农网 | 其他 | 横担 |  |  | 一般设备 | 石家庄三环电气有限公司 | 1 | 10kV只都814线主干057#分支007#分支004#分支001# |  | 10kV只都814线主干057#分支007#分支004#分支 |  | 1998-12-01 | ∠63X6X1700X190 | 黄庄供电所 | 在运 | 10kV只都814线 |  |  | 县公司

## 绝缘子
备注 | 产权归属 | 城网/农网 | 电压等级 | 绝缘子材料 | 类型 | 设备名称id | 设备名称 | 设备唯一编码 | 设备重要性 | 生产厂家 | 是否代维 | 数量(片) | 所属杆塔id | 所属杆塔 | 所属线路 | 所属线路id | 投运日期 | 维护班组 | 型号 | 运行单位 | 运行状态 | 主线名称 | 主线名称id | 资产编号 | 资产性质
| 局属 | 农网 | 10 | 瓷质 | 吊瓶 |  | A相绝缘子 |  | 一般设备 | 保定市唐北电瓷电器有限公司 | 否 | 1 |  | 10kV只都814线主干001# | 10kV只都814线主干 |  | 1999-03-01 | 黄庄供电所配电班 | P-20T | 黄庄供电所 | 在运 | 10kV只都814线 |  |  | 县公司
| 局属 | 农网 | 10 | 瓷质 | 吊瓶 |  | B相绝缘子 |  | 一般设备 | 保定市唐北电瓷电器有限公司 | 否 | 1 |  | 10kV只都814线主干001# | 10kV只都814线主干 |  | 1999-03-01 | 黄庄供电所配电班 | P-20T | 黄庄供电所 | 在运 | 10kV只都814线 |  |  | 县公司
| 局属 | 农网 | 10 | 瓷质 | 吊瓶 |  | C相绝缘子 |  | 一般设备 | 保定市唐北电瓷电器有限公司 | 否 | 1 |  | 10kV只都814线主干001# | 10kV只都814线主干 |  | 1999-03-01 | 黄庄供电所配电班 | P-20T | 黄庄供电所 | 在运 | 10kV只都814线 |  |  | 县公司
| 局属 | 农网 | 10 | 瓷质 | 针式支瓶 |  | A相绝缘子 |  | 一般设备 | 保定市唐北电瓷电器有限公司 | 否 | 1 |  | 10kV只都814线主干002# | 10kV只都814线主干 |  | 1999-03-01 | 黄庄供电所配电班 | P-20T | 黄庄供电所 | 在运 | 10kV只都814线 |  |  | 县公司
| 局属 | 农网 | 10 | 瓷质 | 针式支瓶 |  | B相绝缘子 |  | 一般设备 | 保定市唐北电瓷电器有限公司 | 否 | 1 |  | 10kV只都814线主干002# | 10kV只都814线主干 |  | 1999-03-01 | 黄庄供电所配电班 | P-20T | 黄庄供电所 | 在运 | 10kV只都814线 |  |  | 县公司
| 局属 | 农网 | 10 | 瓷质 | 针式支瓶 |  | C相绝缘子 |  | 一般设备 | 保定市唐北电瓷电器有限公司 | 否 | 1 |  | 10kV只都814线主干002# | 10kV只都814线主干 |  | 1999-03-01 | 黄庄供电所配电班 | P-20T | 黄庄供电所 | 在运 | 10kV只都814线 |  |  | 县公司
| 局属 | 农网 | 10 | 瓷质 | 针式支瓶 |  | A相绝缘子 |  | 一般设备 | 保定市唐北电瓷电器有限公司 | 否 | 1 |  | 10kV只都814线主干003# | 10kV只都814线主干 |  | 1999-03-01 | 黄庄供电所配电班 | P-20T | 黄庄供电所 | 在运 | 10kV只都814线 |  |  | 县公司
| 局属 | 农网 | 10 | 瓷质 | 针式支瓶 |  | B相绝缘子 |  | 一般设备 | 保定市唐北电瓷电器有限公司 | 否 | 1 |  | 10kV只都814线主干003# | 10kV只都814线主干 |  | 1999-03-01 | 黄庄供电所配电班 | P-20T | 黄庄供电所 | 在运 | 10kV只都814线 |  |  | 县公司
| 局属 | 农网 | 10 | 瓷质 | 针式支瓶 |  | C相绝缘子 |  | 一般设备 | 保定市唐北电瓷电器有限公司 | 否 | 1 |  | 10kV只都814线主干003# | 10kV只都814线主干 |  | 1999-03-01 | 黄庄供电所配电班 | P-20T | 黄庄供电所 | 在运 | 10kV只都814线 |  |  | 县公司
| 局属 | 农网 | 10 | 瓷质 | 针式支瓶 |  | A相绝缘子 |  | 一般设备 | 保定市唐北电瓷电器有限公司 | 否 | 1 |  | 10kV只都814线主干004# | 10kV只都814线主干 |  | 1999-03-01 | 黄庄供电所配电班 | P-20T | 黄庄供电所 | 在运 | 10kV只都814线 |  |  | 县公司
| 局属 | 农网 | 10 | 瓷质 | 针式支瓶 |  | B相绝缘子 |  | 一般设备 | 保定市唐北电瓷电器有限公司 | 否 | 1 |  | 10kV只都814线主干004# | 10kV只都814线主干 |  | 1999-03-01 | 黄庄供电所配电班 | P-20T | 黄庄供电所 | 在运 | 10kV只都814线 |  |  | 县公司
| 局属 | 农网 | 10 | 瓷质 | 针式支瓶 |  | C相绝缘子 |  | 一般设备 | 保定市唐北电瓷电器有限公司 | 否 | 1 |  | 10kV只都814线主干004# | 10kV只都814线主干 |  | 1999-03-01 | 黄庄供电所配电班 | P-20T | 黄庄供电所 | 在运 | 10kV只都814线 |  |  | 县公司
| 局属 | 农网 | 10 | 瓷质 | 针式支瓶 |  | A相绝缘子 |  | 一般设备 | 保定市唐北电瓷电器有限公司 | 否 | 1 |  | 10kV只都814线主干005# | 10kV只都814线主干 |  | 1999-03-01 | 黄庄供电所配电班 | P-20T | 黄庄供电所 | 在运 | 10kV只都814线 |  |  | 县公司
| 局属 | 农网 | 10 | 瓷质 | 针式支瓶 |  | B相绝缘子 |  | 一般设备 | 保定市唐北电瓷电器有限公司 | 否 | 1 |  | 10kV只都814线主干005# | 10kV只都814线主干 |  | 1999-03-01 | 黄庄供电所配电班 | P-20T | 黄庄供电所 | 在运 | 10kV只都814线 |  |  | 县公司
| 局属 | 农网 | 10 | 瓷质 | 针式支瓶 |  | C相绝缘子 |  | 一般设备 | 保定市唐北电瓷电器有限公司 | 否 | 1 |  | 10kV只都814线主干005# | 10kV只都814线主干 |  | 1999-03-01 | 黄庄供电所配电班 | P-20T | 黄庄供电所 | 在运 | 10kV只都814线 |  |  | 县公司
| 局属 | 农网 | 10 | 瓷质 | 针式支瓶 |  | A相绝缘子 |  | 一般设备 | 保定市唐北电瓷电器有限公司 | 否 | 1 |  | 10kV只都814线主干006# | 10kV只都814线主干 |  | 1999-03-01 | 黄庄供电所配电班 | P-20T | 黄庄供电所 | 在运 | 10kV只都814线 |  |  | 县公司
| 局属 | 农网 | 10 | 瓷质 | 针式支瓶 |  | B相绝缘子 |  | 一般设备 | 保定市唐北电瓷电器有限公司 | 否 | 1 |  | 10kV只都814线主干006# | 10kV只都814线主干 |  | 1999-03-01 | 黄庄供电所配电班 | P-20T | 黄庄供电所 | 在运 | 10kV只都814线 |  |  | 县公司
| 局属 | 农网 | 10 | 瓷质 | 针式支瓶 |  | C相绝缘子 |  | 一般设备 | 保定市唐北电瓷电器有限公司 | 否 | 1 |  | 10kV只都814线主干006# | 10kV只都814线主干 |  | 1999-03-01 | 黄庄供电所配电班 | P-20T | 黄庄供电所 | 在运 | 10kV只都814线 |  |  | 县公司
| 局属 | 农网 | 10 | 瓷质 | 针式支瓶 |  | A相绝缘子 |  | 一般设备 | 保定市唐北电瓷电器有限公司 | 否 | 1 |  | 10kV只都814线主干007# | 10kV只都814线主干 |  | 1999-03-01 | 黄庄供电所配电班 | P-20T | 黄庄供电所 | 在运 | 10kV只都814线 |  |  | 县公司
| 局属 | 农网 | 10 | 瓷质 | 针式支瓶 |  | B相绝缘子 |  | 一般设备 | 保定市唐北电瓷电器有限公司 | 否 | 1 |  | 10kV只都814线主干007# | 10kV只都814线主干 |  | 1999-03-01 | 黄庄供电所配电班 | P-20T | 黄庄供电所 | 在运 | 10kV只都814线 |  |  | 县公司
| 局属 | 农网 | 10 | 瓷质 | 针式支瓶 |  | C相绝缘子 |  | 一般设备 | 保定市唐北电瓷电器有限公司 | 否 | 1 |  | 10kV只都814线主干007# | 10kV只都814线主干 |  | 1999-03-01 | 黄庄供电所配电班 | P-20T | 黄庄供电所 | 在运 | 10kV只都814线 |  |  | 县公司
| 局属 | 农网 | 10 | 瓷质 | 针式支瓶 |  | A相绝缘子 |  | 一般设备 | 保定市唐北电瓷电器有限公司 | 否 | 1 |  | 10kV只都814线主干008# | 10kV只都814线主干 |  | 1999-03-01 | 黄庄供电所配电班 | P-20T | 黄庄供电所 | 在运 | 10kV只都814线 |  |  | 县公司
| 局属 | 农网 | 10 | 瓷质 | 针式支瓶 |  | B相绝缘子 |  | 一般设备 | 保定市唐北电瓷电器有限公司 | 否 | 1 |  | 10kV只都814线主干008# | 10kV只都814线主干 |  | 1999-03-01 | 黄庄供电所配电班 | P-20T | 黄庄供电所 | 在运 | 10kV只都814线 |  |  | 县公司
| 局属 | 农网 | 10 | 瓷质 | 针式支瓶 |  | C相绝缘子 |  | 一般设备 | 保定市唐北电瓷电器有限公司 | 否 | 1 |  | 10kV只都814线主干008# | 10kV只都814线主干 |  | 1999-03-01 | 黄庄供电所配电班 | P-20T | 黄庄供电所 | 在运 | 10kV只都814线 |  |  | 县公司
| 局属 | 农网 | 10 | 瓷质 | 针式支瓶 |  | A相绝缘子 |  | 一般设备 | 保定市唐北电瓷电器有限公司 | 否 | 1 |  | 10kV只都814线主干009# | 10kV只都814线主干 |  | 1999-03-01 | 黄庄供电所配电班 | P-20T | 黄庄供电所 | 在运 | 10kV只都814线 |  |  | 县公司
| 局属 | 农网 | 10 | 瓷质 | 针式支瓶 |  | B相绝缘子 |  | 一般设备 | 保定市唐北电瓷电器有限公司 | 否 | 1 |  | 10kV只都814线主干009# | 10kV只都814线主干 |  | 1999-03-01 | 黄庄供电所配电班 | P-20T | 黄庄供电所 | 在运 | 10kV只都814线 |  |  | 县公司
| 局属 | 农网 | 10 | 瓷质 | 针式支瓶 |  | C相绝缘子 |  | 一般设备 | 保定市唐北电瓷电器有限公司 | 否 | 1 |  | 10kV只都814线主干009# | 10kV只都814线主干 |  | 1999-03-01 | 黄庄供电所配电班 | P-20T | 黄庄供电所 | 在运 | 10kV只都814线 |  |  | 县公司
| 局属 | 农网 | 10 | 瓷质 | 针式支瓶 |  | A相绝缘子 |  | 一般设备 | 保定市唐北电瓷电器有限公司 | 否 | 1 |  | 10kV只都814线主干010# | 10kV只都814线主干 |  | 1999-03-01 | 黄庄供电所配电班 | P-20T | 黄庄供电所 | 在运 | 10kV只都814线 |  |  | 县公司
| 局属 | 农网 | 10 | 瓷质 | 针式支瓶 |  | B相绝缘子 |  | 一般设备 | 保定市唐北电瓷电器有限公司 | 否 | 1 |  | 10kV只都814线主干010# | 10kV只都814线主干 |  | 1999-03-01 | 黄庄供电所配电班 | P-20T | 黄庄供电所 | 在运 | 10kV只都814线 |  |  | 县公司
| 局属 | 农网 | 10 | 瓷质 | 针式支瓶 |  | C相绝缘子 |  | 一般设备 | 保定市唐北电瓷电器有限公司 | 否 | 1 |  | 10kV只都814线主干010# | 10kV只都814线主干 |  | 1999-03-01 | 黄庄供电所配电班 | P-20T | 黄庄供电所 | 在运 | 10kV只都814线 |  |  | 县公司
| 局属 | 农网 | 10 | 瓷质 | 针式支瓶 |  | A相绝缘子 |  | 一般设备 | 保定市唐北电瓷电器有限公司 | 否 | 1 |  | 10kV只都814线主干011# | 10kV只都814线主干 |  | 1999-03-01 | 黄庄供电所配电班 | P-20T | 黄庄供电所 | 在运 | 10kV只都814线 |  |  | 县公司
| 局属 | 农网 | 10 | 瓷质 | 针式支瓶 |  | B相绝缘子 |  | 一般设备 | 保定市唐北电瓷电器有限公司 | 否 | 1 |  | 10kV只都814线主干011# | 10kV只都814线主干 |  | 1999-03-01 | 黄庄供电所配电班 | P-20T | 黄庄供电所 | 在运 | 10kV只都814线 |  |  | 县公司
| 局属 | 农网 | 10 | 瓷质 | 针式支瓶 |  | C相绝缘子 |  | 一般设备 | 保定市唐北电瓷电器有限公司 | 否 | 1 |  | 10kV只都814线主干011# | 10kV只都814线主干 |  | 1999-03-01 | 黄庄供电所配电班 | P-20T | 黄庄供电所 | 在运 | 10kV只都814线 |  |  | 县公司
| 局属 | 农网 | 10 | 瓷质 | 针式支瓶 |  | A相绝缘子 |  | 一般设备 | 保定市唐北电瓷电器有限公司 | 否 | 1 |  | 10kV只都814线主干012# | 10kV只都814线主干 |  | 1999-03-01 | 黄庄供电所配电班 | P-20T | 黄庄供电所 | 在运 | 10kV只都814线 |  |  | 县公司
| 局属 | 农网 | 10 | 瓷质 | 针式支瓶 |  | B相绝缘子 |  | 一般设备 | 保定市唐北电瓷电器有限公司 | 否 | 1 |  | 10kV只都814线主干012# | 10kV只都814线主干 |  | 1999-03-01 | 黄庄供电所配电班 | P-20T | 黄庄供电所 | 在运 | 10kV只都814线 |  |  | 县公司
| 局属 | 农网 | 10 | 瓷质 | 针式支瓶 |  | C相绝缘子 |  | 一般设备 | 保定市唐北电瓷电器有限公司 | 否 | 1 |  | 10kV只都814线主干012# | 10kV只都814线主干 |  | 1999-03-01 | 黄庄供电所配电班 | P-20T | 黄庄供电所 | 在运 | 10kV只都814线 |  |  | 县公司
| 局属 | 农网 | 10 | 瓷质 | 针式支瓶 |  | A相绝缘子 |  | 一般设备 | 保定市唐北电瓷电器有限公司 | 否 | 1 |  | 10kV只都814线主干013# | 10kV只都814线主干 |  | 1999-03-01 | 黄庄供电所配电班 | P-20T | 黄庄供电所 | 在运 | 10kV只都814线 |  |  | 县公司
| 局属 | 农网 | 10 | 瓷质 | 针式支瓶 |  | B相绝缘子 |  | 一般设备 | 保定市唐北电瓷电器有限公司 | 否 | 1 |  | 10kV只都814线主干013# | 10kV只都814线主干 |  | 1999-03-01 | 黄庄供电所配电班 | P-20T | 黄庄供电所 | 在运 | 10kV只都814线 |  |  | 县公司
| 局属 | 农网 | 10 | 瓷质 | 针式支瓶 |  | C相绝缘子 |  | 一般设备 | 保定市唐北电瓷电器有限公司 | 否 | 1 |  | 10kV只都814线主干013# | 10kV只都814线主干 |  | 1999-03-01 | 黄庄供电所配电班 | P-20T | 黄庄供电所 | 在运 | 10kV只都814线 |  |  | 县公司
| 局属 | 农网 | 10 | 瓷质 | 针式支瓶 |  | A相绝缘子 |  | 一般设备 | 保定市唐北电瓷电器有限公司 | 否 | 1 |  | 10kV只都814线主干014# | 10kV只都814线主干 |  | 1999-03-01 | 黄庄供电所配电班 | P-20T | 黄庄供电所 | 在运 | 10kV只都814线 |  |  | 县公司
| 局属 | 农网 | 10 | 瓷质 | 针式支瓶 |  | B相绝缘子 |  | 一般设备 | 保定市唐北电瓷电器有限公司 | 否 | 1 |  | 10kV只都814线主干014# | 10kV只都814线主干 |  | 1999-03-01 | 黄庄供电所配电班 | P-20T | 黄庄供电所 | 在运 | 10kV只都814线 |  |  | 县公司
| 局属 | 农网 | 10 | 瓷质 | 针式支瓶 |  | C相绝缘子 |  | 一般设备 | 保定市唐北电瓷电器有限公司 | 否 | 1 |  | 10kV只都814线主干014# | 10kV只都814线主干 |  | 1999-03-01 | 黄庄供电所配电班 | P-20T | 黄庄供电所 | 在运 | 10kV只都814线 |  |  | 县公司
| 局属 | 农网 | 10 | 瓷质 | 吊瓶 |  | A相绝缘子 |  | 一般设备 | 保定市唐北电瓷电器有限公司 | 否 | 4 |  | 10kV只都814线主干015# | 10kV只都814线主干 |  | 1999-03-01 | 黄庄供电所配电班 | P-20T | 黄庄供电所 | 在运 | 10kV只都814线 |  |  | 县公司
| 局属 | 农网 | 10 | 瓷质 | 吊瓶 |  | B相绝缘子 |  | 一般设备 | 保定市唐北电瓷电器有限公司 | 否 | 4 |  | 10kV只都814线主干015# | 10kV只都814线主干 |  | 1999-03-01 | 黄庄供电所配电班 | P-20T | 黄庄供电所 | 在运 | 10kV只都814线 |  |  | 县公司
| 局属 | 农网 | 10 | 瓷质 | 吊瓶 |  | C相绝缘子 |  | 一般设备 | 保定市唐北电瓷电器有限公司 | 否 | 4 |  | 10kV只都814线主干015# | 10kV只都814线主干 |  | 1999-03-01 | 黄庄供电所配电班 | P-20T | 黄庄供电所 | 在运 | 10kV只都814线 |  |  | 县公司
| 局属 | 农网 | 10 | 瓷质 | 针式支瓶 |  | A相绝缘子 |  | 一般设备 | 保定市唐北电瓷电器有限公司 | 否 | 1 |  | 10kV只都814线主干016# | 10kV只都814线主干 |  | 1999-03-01 | 黄庄供电所配电班 | X-4.5T | 黄庄供电所 | 在运 | 10kV只都814线 |  |  | 县公司
| 局属 | 农网 | 10 | 瓷质 | 针式支瓶 |  | B相绝缘子 |  | 一般设备 | 保定市唐北电瓷电器有限公司 | 否 | 1 |  | 10kV只都814线主干016# | 10kV只都814线主干 |  | 1999-03-01 | 黄庄供电所配电班 | X-4.5T | 黄庄供电所 | 在运 | 10kV只都814线 |  |  | 县公司
| 局属 | 农网 | 10 | 瓷质 | 针式支瓶 |  | C相绝缘子 |  | 一般设备 | 保定市唐北电瓷电器有限公司 | 否 | 1 |  | 10kV只都814线主干016# | 10kV只都814线主干 |  | 1999-03-01 | 黄庄供电所配电班 | X-4.5T | 黄庄供电所 | 在运 | 10kV只都814线 |  |  | 县公司
| 局属 | 农网 | 10 | 瓷质 | 吊瓶 |  | A相绝缘子 |  | 一般设备 | 保定市唐北电瓷电器有限公司 | 否 | 3 |  | 10kV只都814线主干016# | 10kV只都814线主干 |  | 1999-03-01 | 黄庄供电所配电班 | X-4.5T | 黄庄供电所 | 在运 | 10kV只都814线 |  |  | 县公司
| 局属 | 农网 | 10 | 瓷质 | 吊瓶 |  | B相绝缘子 |  | 一般设备 | 保定市唐北电瓷电器有限公司 | 否 | 3 |  | 10kV只都814线主干016# | 10kV只都814线主干 |  | 1999-03-01 | 黄庄供电所配电班 | X-4.5T | 黄庄供电所 | 在运 | 10kV只都814线 |  |  | 县公司
| 局属 | 农网 | 10 | 瓷质 | 吊瓶 |  | C相绝缘子 |  | 一般设备 | 保定市唐北电瓷电器有限公司 | 否 | 3 |  | 10kV只都814线主干016# | 10kV只都814线主干 |  | 1999-03-01 | 黄庄供电所配电班 | X-4.5T | 黄庄供电所 | 在运 | 10kV只都814线 |  |  | 县公司
| 局属 | 农网 | 10 | 瓷质 | 针式支瓶 |  | A相绝缘子 |  | 一般设备 | 保定市唐北电瓷电器有限公司 | 否 | 1 |  | 10kV只都814线主干017# | 10kV只都814线主干 |  | 1999-03-01 | 黄庄供电所配电班 | P-20T | 黄庄供电所 | 在运 | 10kV只都814线 |  |  | 县公司
| 局属 | 农网 | 10 | 瓷质 | 针式支瓶 |  | B相绝缘子 |  | 一般设备 | 保定市唐北电瓷电器有限公司 | 否 | 1 |  | 10kV只都814线主干017# | 10kV只都814线主干 |  | 1999-03-01 | 黄庄供电所配电班 | P-20T | 黄庄供电所 | 在运 | 10kV只都814线 |  |  | 县公司
| 局属 | 农网 | 10 | 瓷质 | 针式支瓶 |  | C相绝缘子 |  | 一般设备 | 保定市唐北电瓷电器有限公司 | 否 | 1 |  | 10kV只都814线主干017# | 10kV只都814线主干 |  | 1999-03-01 | 黄庄供电所配电班 | P-20T | 黄庄供电所 | 在运 | 10kV只都814线 |  |  | 县公司
| 局属 | 农网 | 10 | 瓷质 | 针式支瓶 |  | A相绝缘子 |  | 一般设备 | 保定市唐北电瓷电器有限公司 | 否 | 1 |  | 10kV只都814线主干018# | 10kV只都814线主干 |  | 1999-03-01 | 黄庄供电所配电班 | P-20T | 黄庄供电所 | 在运 | 10kV只都814线 |  |  | 县公司
| 局属 | 农网 | 10 | 瓷质 | 针式支瓶 |  | B相绝缘子 |  | 一般设备 | 保定市唐北电瓷电器有限公司 | 否 | 1 |  | 10kV只都814线主干018# | 10kV只都814线主干 |  | 1999-03-01 | 黄庄供电所配电班 | P-20T | 黄庄供电所 | 在运 | 10kV只都814线 |  |  | 县公司
| 局属 | 农网 | 10 | 瓷质 | 针式支瓶 |  | C相绝缘子 |  | 一般设备 | 保定市唐北电瓷电器有限公司 | 否 | 1 |  | 10kV只都814线主干018# | 10kV只都814线主干 |  | 1999-03-01 | 黄庄供电所配电班 | P-20T | 黄庄供电所 | 在运 | 10kV只都814线 |  |  | 县公司
| 局属 | 农网 | 10 | 瓷质 | 针式支瓶 |  | A相绝缘子 |  | 一般设备 | 保定市唐北电瓷电器有限公司 | 否 | 1 |  | 10kV只都814线主干019# | 10kV只都814线主干 |  | 1999-03-01 | 黄庄供电所配电班 | P-20T | 黄庄供电所 | 在运 | 10kV只都814线 |  |  | 县公司
| 局属 | 农网 | 10 | 瓷质 | 针式支瓶 |  | B相绝缘子 |  | 一般设备 | 保定市唐北电瓷电器有限公司 | 否 | 1 |  | 10kV只都814线主干019# | 10kV只都814线主干 |  | 1999-03-01 | 黄庄供电所配电班 | P-20T | 黄庄供电所 | 在运 | 10kV只都814线 |  |  | 县公司
| 局属 | 农网 | 10 | 瓷质 | 针式支瓶 |  | C相绝缘子 |  | 一般设备 | 保定市唐北电瓷电器有限公司 | 否 | 1 |  | 10kV只都814线主干019# | 10kV只都814线主干 |  | 1999-03-01 | 黄庄供电所配电班 | P-20T | 黄庄供电所 | 在运 | 10kV只都814线 |  |  | 县公司
| 局属 | 农网 | 10 | 瓷质 | 针式支瓶 |  | A相绝缘子 |  | 一般设备 | 保定市唐北电瓷电器有限公司 | 否 | 1 |  | 10kV只都814线主干020# | 10kV只都814线主干 |  | 1999-03-01 | 黄庄供电所配电班 | P-20T | 黄庄供电所 | 在运 | 10kV只都814线 |  |  | 县公司
| 局属 | 农网 | 10 | 瓷质 | 针式支瓶 |  | B相绝缘子 |  | 一般设备 | 保定市唐北电瓷电器有限公司 | 否 | 1 |  | 10kV只都814线主干020# | 10kV只都814线主干 |  | 1999-03-01 | 黄庄供电所配电班 | P-20T | 黄庄供电所 | 在运 | 10kV只都814线 |  |  | 县公司
| 局属 | 农网 | 10 | 瓷质 | 针式支瓶 |  | C相绝缘子 |  | 一般设备 | 保定市唐北电瓷电器有限公司 | 否 | 1 |  | 10kV只都814线主干020# | 10kV只都814线主干 |  | 1999-03-01 | 黄庄供电所配电班 | P-20T | 黄庄供电所 | 在运 | 10kV只都814线 |  |  | 县公司
| 局属 | 农网 | 10 | 瓷质 | 针式支瓶 |  | A相绝缘子 |  | 一般设备 | 保定市唐北电瓷电器有限公司 | 否 | 1 |  | 10kV只都814线主干021# | 10kV只都814线主干 |  | 1999-03-01 | 黄庄供电所配电班 | P-20T | 黄庄供电所 | 在运 | 10kV只都814线 |  |  | 县公司
| 局属 | 农网 | 10 | 瓷质 | 针式支瓶 |  | B相绝缘子 |  | 一般设备 | 保定市唐北电瓷电器有限公司 | 否 | 1 |  | 10kV只都814线主干021# | 10kV只都814线主干 |  | 1999-03-01 | 黄庄供电所配电班 | P-20T | 黄庄供电所 | 在运 | 10kV只都814线 |  |  | 县公司
| 局属 | 农网 | 10 | 瓷质 | 针式支瓶 |  | C相绝缘子 |  | 一般设备 | 保定市唐北电瓷电器有限公司 | 否 | 1 |  | 10kV只都814线主干021# | 10kV只都814线主干 |  | 1999-03-01 | 黄庄供电所配电班 | P-20T | 黄庄供电所 | 在运 | 10kV只都814线 |  |  | 县公司
| 局属 | 农网 | 10 | 瓷质 | 针式支瓶 |  | A相绝缘子 |  | 一般设备 | 保定市唐北电瓷电器有限公司 | 否 | 1 |  | 10kV只都814线主干022# | 10kV只都814线主干 |  | 1999-03-01 | 黄庄供电所配电班 | P-20T | 黄庄供电所 | 在运 | 10kV只都814线 |  |  | 县公司
| 局属 | 农网 | 10 | 瓷质 | 针式支瓶 |  | B相绝缘子 |  | 一般设备 | 保定市唐北电瓷电器有限公司 | 否 | 1 |  | 10kV只都814线主干022# | 10kV只都814线主干 |  | 1999-03-01 | 黄庄供电所配电班 | P-20T | 黄庄供电所 | 在运 | 10kV只都814线 |  |  | 县公司
| 局属 | 农网 | 10 | 瓷质 | 针式支瓶 |  | C相绝缘子 |  | 一般设备 | 保定市唐北电瓷电器有限公司 | 否 | 1 |  | 10kV只都814线主干022# | 10kV只都814线主干 |  | 1999-03-01 | 黄庄供电所配电班 | P-20T | 黄庄供电所 | 在运 | 10kV只都814线 |  |  | 县公司
| 局属 | 农网 | 10 | 瓷质 | 针式支瓶 |  | A相绝缘子 |  | 一般设备 | 保定市唐北电瓷电器有限公司 | 否 | 2 |  | 10kV只都814线主干023# | 10kV只都814线主干 |  | 1999-03-01 | 黄庄供电所配电班 | P-20T | 黄庄供电所 | 在运 | 10kV只都814线 |  |  | 县公司
| 局属 | 农网 | 10 | 瓷质 | 针式支瓶 |  | B相绝缘子 |  | 一般设备 | 保定市唐北电瓷电器有限公司 | 否 | 2 |  | 10kV只都814线主干023# | 10kV只都814线主干 |  | 1999-03-01 | 黄庄供电所配电班 | P-20T | 黄庄供电所 | 在运 | 10kV只都814线 |  |  | 县公司
| 局属 | 农网 | 10 | 瓷质 | 针式支瓶 |  | C相绝缘子 |  | 一般设备 | 保定市唐北电瓷电器有限公司 | 否 | 2 |  | 10kV只都814线主干023# | 10kV只都814线主干 |  | 1999-03-01 | 黄庄供电所配电班 | P-20T | 黄庄供电所 | 在运 | 10kV只都814线 |  |  | 县公司
| 局属 | 农网 | 10 | 瓷质 | 吊瓶 |  | A相绝缘子 |  | 一般设备 | 保定市唐北电瓷电器有限公司 | 否 | 1 |  | 10kV只都814线主干023# | 10kV只都814线主干 |  | 1999-03-01 | 黄庄供电所配电班 | P-20T | 黄庄供电所 | 在运 | 10kV只都814线 |  |  | 县公司
| 局属 | 农网 | 10 | 瓷质 | 吊瓶 |  | B相绝缘子 |  | 一般设备 | 保定市唐北电瓷电器有限公司 | 否 | 1 |  | 10kV只都814线主干023# | 10kV只都814线主干 |  | 1999-03-01 | 黄庄供电所配电班 | P-20T | 黄庄供电所 | 在运 | 10kV只都814线 |  |  | 县公司
| 局属 | 农网 | 10 | 瓷质 | 吊瓶 |  | C相绝缘子 |  | 一般设备 | 保定市唐北电瓷电器有限公司 | 否 | 1 |  | 10kV只都814线主干023# | 10kV只都814线主干 |  | 1999-03-01 | 黄庄供电所配电班 | P-20T | 黄庄供电所 | 在运 | 10kV只都814线 |  |  | 县公司
| 局属 | 农网 | 10 | 瓷质 | 针式支瓶 |  | A相绝缘子 |  | 一般设备 | 保定市唐北电瓷电器有限公司 | 否 | 1 |  | 10kV只都814线主干024# | 10kV只都814线主干 |  | 1999-03-01 | 黄庄供电所配电班 | P-20T | 黄庄供电所 | 在运 | 10kV只都814线 |  |  | 县公司
| 局属 | 农网 | 10 | 瓷质 | 针式支瓶 |  | B相绝缘子 |  | 一般设备 | 保定市唐北电瓷电器有限公司 | 否 | 2 |  | 10kV只都814线主干024# | 10kV只都814线主干 |  | 1999-03-01 | 黄庄供电所配电班 | P-20T | 黄庄供电所 | 在运 | 10kV只都814线 |  |  | 县公司
| 局属 | 农网 | 10 | 瓷质 | 针式支瓶 |  | C相绝缘子 |  | 一般设备 | 保定市唐北电瓷电器有限公司 | 否 | 2 |  | 10kV只都814线主干024# | 10kV只都814线主干 |  | 1999-03-01 | 黄庄供电所配电班 | P-20T | 黄庄供电所 | 在运 | 10kV只都814线 |  |  | 县公司
| 局属 | 农网 | 10 | 瓷质 | 吊瓶 |  | A相绝缘子 |  | 一般设备 | 保定市唐北电瓷电器有限公司 | 否 | 1 |  | 10kV只都814线主干024# | 10kV只都814线主干 |  | 1999-03-01 | 黄庄供电所配电班 | P-20T | 黄庄供电所 | 在运 | 10kV只都814线 |  |  | 县公司
| 局属 | 农网 | 10 | 瓷质 | 吊瓶 |  | B相绝缘子 |  | 一般设备 | 保定市唐北电瓷电器有限公司 | 否 | 1 |  | 10kV只都814线主干024# | 10kV只都814线主干 |  | 1999-03-01 | 黄庄供电所配电班 | P-20T | 黄庄供电所 | 在运 | 10kV只都814线 |  |  | 县公司
| 局属 | 农网 | 10 | 瓷质 | 吊瓶 |  | C相绝缘子 |  | 一般设备 | 保定市唐北电瓷电器有限公司 | 否 | 1 |  | 10kV只都814线主干024# | 10kV只都814线主干 |  | 1999-03-01 | 黄庄供电所配电班 | P-20T | 黄庄供电所 | 在运 | 10kV只都814线 |  |  | 县公司
| 局属 | 农网 | 10 | 瓷质 | 针式支瓶 |  | A相绝缘子 |  | 一般设备 | 保定市唐北电瓷电器有限公司 | 否 | 1 |  | 10kV只都814线主干025# | 10kV只都814线主干 |  | 1999-03-01 | 黄庄供电所配电班 | P-20T | 黄庄供电所 | 在运 | 10kV只都814线 |  |  | 县公司
| 局属 | 农网 | 10 | 瓷质 | 针式支瓶 |  | B相绝缘子 |  | 一般设备 | 保定市唐北电瓷电器有限公司 | 否 | 1 |  | 10kV只都814线主干025# | 10kV只都814线主干 |  | 1999-03-01 | 黄庄供电所配电班 | P-20T | 黄庄供电所 | 在运 | 10kV只都814线 |  |  | 县公司
| 局属 | 农网 | 10 | 瓷质 | 针式支瓶 |  | C相绝缘子 |  | 一般设备 | 保定市唐北电瓷电器有限公司 | 否 | 1 |  | 10kV只都814线主干025# | 10kV只都814线主干 |  | 1999-03-01 | 黄庄供电所配电班 | P-20T | 黄庄供电所 | 在运 | 10kV只都814线 |  |  | 县公司
| 局属 | 农网 | 10 | 瓷质 | 针式支瓶 |  | A相绝缘子 |  | 一般设备 | 保定市唐北电瓷电器有限公司 | 否 | 1 |  | 10kV只都814线主干026# | 10kV只都814线主干 |  | 1999-03-01 | 黄庄供电所配电班 | P-20T | 黄庄供电所 | 在运 | 10kV只都814线 |  |  | 县公司
| 局属 | 农网 | 10 | 瓷质 | 针式支瓶 |  | B相绝缘子 |  | 一般设备 | 保定市唐北电瓷电器有限公司 | 否 | 1 |  | 10kV只都814线主干026# | 10kV只都814线主干 |  | 1999-03-01 | 黄庄供电所配电班 | P-20T | 黄庄供电所 | 在运 | 10kV只都814线 |  |  | 县公司
| 局属 | 农网 | 10 | 瓷质 | 针式支瓶 |  | C相绝缘子 |  | 一般设备 | 保定市唐北电瓷电器有限公司 | 否 | 1 |  | 10kV只都814线主干026# | 10kV只都814线主干 |  | 1999-03-01 | 黄庄供电所配电班 | P-20T | 黄庄供电所 | 在运 | 10kV只都814线 |  |  | 县公司
| 局属 | 农网 | 10 | 瓷质 | 吊瓶 |  | A相绝缘子 |  | 一般设备 | 保定市唐北电瓷电器有限公司 | 否 | 2 |  | 10kV只都814线主干026# | 10kV只都814线主干 |  | 1999-03-01 | 黄庄供电所配电班 | P-20T | 黄庄供电所 | 在运 | 10kV只都814线 |  |  | 县公司
| 局属 | 农网 | 10 | 瓷质 | 吊瓶 |  | B相绝缘子 |  | 一般设备 | 保定市唐北电瓷电器有限公司 | 否 | 2 |  | 10kV只都814线主干026# | 10kV只都814线主干 |  | 1999-03-01 | 黄庄供电所配电班 | P-20T | 黄庄供电所 | 在运 | 10kV只都814线 |  |  | 县公司
| 局属 | 农网 | 10 | 瓷质 | 吊瓶 |  | C相绝缘子 |  | 一般设备 | 保定市唐北电瓷电器有限公司 | 否 | 2 |  | 10kV只都814线主干026# | 10kV只都814线主干 |  | 1999-03-01 | 黄庄供电所配电班 | P-20T | 黄庄供电所 | 在运 | 10kV只都814线 |  |  | 县公司
| 局属 | 农网 | 10 | 瓷质 | 针式支瓶 |  | A相绝缘子 |  | 一般设备 | 保定市唐北电瓷电器有限公司 | 否 | 1 |  | 10kV只都814线主干027# | 10kV只都814线主干 |  | 1999-03-01 | 黄庄供电所配电班 | P-20T | 黄庄供电所 | 在运 | 10kV只都814线 |  |  | 县公司
| 局属 | 农网 | 10 | 瓷质 | 针式支瓶 |  | B相绝缘子 |  | 一般设备 | 保定市唐北电瓷电器有限公司 | 否 | 1 |  | 10kV只都814线主干027# | 10kV只都814线主干 |  | 1999-03-01 | 黄庄供电所配电班 | P-20T | 黄庄供电所 | 在运 | 10kV只都814线 |  |  | 县公司
| 局属 | 农网 | 10 | 瓷质 | 针式支瓶 |  | C相绝缘子 |  | 一般设备 | 保定市唐北电瓷电器有限公司 | 否 | 1 |  | 10kV只都814线主干027# | 10kV只都814线主干 |  | 1999-03-01 | 黄庄供电所配电班 | P-20T | 黄庄供电所 | 在运 | 10kV只都814线 |  |  | 县公司
| 局属 | 农网 | 10 | 瓷质 | 针式支瓶 |  | A相绝缘子 |  | 一般设备 | 保定市唐北电瓷电器有限公司 | 否 | 1 |  | 10kV只都814线主干028# | 10kV只都814线主干 |  | 1999-03-01 | 黄庄供电所配电班 | P-20T | 黄庄供电所 | 在运 | 10kV只都814线 |  |  | 县公司
| 局属 | 农网 | 10 | 瓷质 | 针式支瓶 |  | B相绝缘子 |  | 一般设备 | 保定市唐北电瓷电器有限公司 | 否 | 1 |  | 10kV只都814线主干028# | 10kV只都814线主干 |  | 1999-03-01 | 黄庄供电所配电班 | P-20T | 黄庄供电所 | 在运 | 10kV只都814线 |  |  | 县公司
| 局属 | 农网 | 10 | 瓷质 | 针式支瓶 |  | C相绝缘子 |  | 一般设备 | 保定市唐北电瓷电器有限公司 | 否 | 1 |  | 10kV只都814线主干028# | 10kV只都814线主干 |  | 1999-03-01 | 黄庄供电所配电班 | P-20T | 黄庄供电所 | 在运 | 10kV只都814线 |  |  | 县公司
| 局属 | 农网 | 10 | 瓷质 | 针式支瓶 |  | A相绝缘子 |  | 一般设备 | 保定市唐北电瓷电器有限公司 | 否 | 1 |  | 10kV只都814线主干029# | 10kV只都814线主干 |  | 1999-03-01 | 黄庄供电所配电班 | P-20T | 黄庄供电所 | 在运 | 10kV只都814线 |  |  | 县公司
| 局属 | 农网 | 10 | 瓷质 | 针式支瓶 |  | B相绝缘子 |  | 一般设备 | 保定市唐北电瓷电器有限公司 | 否 | 1 |  | 10kV只都814线主干029# | 10kV只都814线主干 |  | 1999-03-01 | 黄庄供电所配电班 | P-20T | 黄庄供电所 | 在运 | 10kV只都814线 |  |  | 县公司
| 局属 | 农网 | 10 | 瓷质 | 针式支瓶 |  | C相绝缘子 |  | 一般设备 | 保定市唐北电瓷电器有限公司 | 否 | 2 |  | 10kV只都814线主干029# | 10kV只都814线主干 |  | 1999-03-01 | 黄庄供电所配电班 | P-20T | 黄庄供电所 | 在运 | 10kV只都814线 |  |  | 县公司
| 局属 | 农网 | 10 | 瓷质 | 吊瓶 |  | A相绝缘子 |  | 一般设备 | 保定市唐北电瓷电器有限公司 | 否 | 1 |  | 10kV只都814线主干029# | 10kV只都814线主干 |  | 1999-03-01 | 黄庄供电所配电班 | P-20T | 黄庄供电所 | 在运 | 10kV只都814线 |  |  | 县公司
| 局属 | 农网 | 10 | 瓷质 | 吊瓶 |  | B相绝缘子 |  | 一般设备 | 保定市唐北电瓷电器有限公司 | 否 | 1 |  | 10kV只都814线主干029# | 10kV只都814线主干 |  | 1999-03-01 | 黄庄供电所配电班 | P-20T | 黄庄供电所 | 在运 | 10kV只都814线 |  |  | 县公司
| 局属 | 农网 | 10 | 瓷质 | 吊瓶 |  | C相绝缘子 |  | 一般设备 | 保定市唐北电瓷电器有限公司 | 否 | 1 |  | 10kV只都814线主干029# | 10kV只都814线主干 |  | 1999-03-01 | 黄庄供电所配电班 | P-20T | 黄庄供电所 | 在运 | 10kV只都814线 |  |  | 县公司
| 局属 | 农网 | 10 | 瓷质 | 针式支瓶 |  | A相绝缘子 |  | 一般设备 | 保定市唐北电瓷电器有限公司 | 否 | 1 |  | 10kV只都814线主干030# | 10kV只都814线主干 |  | 1999-03-01 | 黄庄供电所配电班 | P-20T | 黄庄供电所 | 在运 | 10kV只都814线 |  |  | 县公司
| 局属 | 农网 | 10 | 瓷质 | 针式支瓶 |  | B相绝缘子 |  | 一般设备 | 保定市唐北电瓷电器有限公司 | 否 | 1 |  | 10kV只都814线主干030# | 10kV只都814线主干 |  | 1999-03-01 | 黄庄供电所配电班 | P-20T | 黄庄供电所 | 在运 | 10kV只都814线 |  |  | 县公司
| 局属 | 农网 | 10 | 瓷质 | 针式支瓶 |  | C相绝缘子 |  | 一般设备 | 保定市唐北电瓷电器有限公司 | 否 | 1 |  | 10kV只都814线主干030# | 10kV只都814线主干 |  | 1999-03-01 | 黄庄供电所配电班 | P-20T | 黄庄供电所 | 在运 | 10kV只都814线 |  |  | 县公司
| 局属 | 农网 | 10 | 瓷质 | 针式支瓶 |  | A相绝缘子 |  | 一般设备 | 保定市唐北电瓷电器有限公司 | 否 | 1 |  | 10kV只都814线主干031# | 10kV只都814线主干 |  | 1999-03-01 | 黄庄供电所配电班 | P-20T | 黄庄供电所 | 在运 | 10kV只都814线 |  |  | 县公司
| 局属 | 农网 | 10 | 瓷质 | 针式支瓶 |  | B相绝缘子 |  | 一般设备 | 保定市唐北电瓷电器有限公司 | 否 | 1 |  | 10kV只都814线主干031# | 10kV只都814线主干 |  | 1999-03-01 | 黄庄供电所配电班 | P-20T | 黄庄供电所 | 在运 | 10kV只都814线 |  |  | 县公司
| 局属 | 农网 | 10 | 瓷质 | 针式支瓶 |  | C相绝缘子 |  | 一般设备 | 保定市唐北电瓷电器有限公司 | 否 | 1 |  | 10kV只都814线主干031# | 10kV只都814线主干 |  | 1999-03-01 | 黄庄供电所配电班 | P-20T | 黄庄供电所 | 在运 | 10kV只都814线 |  |  | 县公司
| 局属 | 农网 | 10 | 瓷质 | 针式支瓶 |  | A相绝缘子 |  | 一般设备 | 保定市唐北电瓷电器有限公司 | 否 | 1 |  | 10kV只都814线主干032# | 10kV只都814线主干 |  | 1999-03-01 | 黄庄供电所配电班 | P-20T | 黄庄供电所 | 在运 | 10kV只都814线 |  |  | 县公司
| 局属 | 农网 | 10 | 瓷质 | 针式支瓶 |  | B相绝缘子 |  | 一般设备 | 保定市唐北电瓷电器有限公司 | 否 | 1 |  | 10kV只都814线主干032# | 10kV只都814线主干 |  | 1999-03-01 | 黄庄供电所配电班 | P-20T | 黄庄供电所 | 在运 | 10kV只都814线 |  |  | 县公司
| 局属 | 农网 | 10 | 瓷质 | 针式支瓶 |  | C相绝缘子 |  | 一般设备 | 保定市唐北电瓷电器有限公司 | 否 | 1 |  | 10kV只都814线主干032# | 10kV只都814线主干 |  | 1999-03-01 | 黄庄供电所配电班 | P-20T | 黄庄供电所 | 在运 | 10kV只都814线 |  |  | 县公司
| 局属 | 农网 | 10 | 瓷质 | 针式支瓶 |  | A相绝缘子 |  | 一般设备 | 保定市唐北电瓷电器有限公司 | 否 | 1 |  | 10kV只都814线主干033# | 10kV只都814线主干 |  | 1999-03-01 | 黄庄供电所配电班 | P-20T | 黄庄供电所 | 在运 | 10kV只都814线 |  |  | 县公司
| 局属 | 农网 | 10 | 瓷质 | 针式支瓶 |  | B相绝缘子 |  | 一般设备 | 保定市唐北电瓷电器有限公司 | 否 | 1 |  | 10kV只都814线主干033# | 10kV只都814线主干 |  | 1999-03-01 | 黄庄供电所配电班 | P-20T | 黄庄供电所 | 在运 | 10kV只都814线 |  |  | 县公司
| 局属 | 农网 | 10 | 瓷质 | 针式支瓶 |  | C相绝缘子 |  | 一般设备 | 保定市唐北电瓷电器有限公司 | 否 | 1 |  | 10kV只都814线主干033# | 10kV只都814线主干 |  | 1999-03-01 | 黄庄供电所配电班 | P-20T | 黄庄供电所 | 在运 | 10kV只都814线 |  |  | 县公司
| 局属 | 农网 | 10 | 瓷质 | 针式支瓶 |  | A相绝缘子 |  | 一般设备 | 保定市唐北电瓷电器有限公司 | 否 | 1 |  | 10kV只都814线主干034# | 10kV只都814线主干 |  | 1999-03-01 | 黄庄供电所配电班 | P-20T | 黄庄供电所 | 在运 | 10kV只都814线 |  |  | 县公司
| 局属 | 农网 | 10 | 瓷质 | 针式支瓶 |  | B相绝缘子 |  | 一般设备 | 保定市唐北电瓷电器有限公司 | 否 | 1 |  | 10kV只都814线主干034# | 10kV只都814线主干 |  | 1999-03-01 | 黄庄供电所配电班 | P-20T | 黄庄供电所 | 在运 | 10kV只都814线 |  |  | 县公司
| 局属 | 农网 | 10 | 瓷质 | 针式支瓶 |  | C相绝缘子 |  | 一般设备 | 保定市唐北电瓷电器有限公司 | 否 | 1 |  | 10kV只都814线主干034# | 10kV只都814线主干 |  | 1999-03-01 | 黄庄供电所配电班 | P-20T | 黄庄供电所 | 在运 | 10kV只都814线 |  |  | 县公司
| 局属 | 农网 | 10 | 瓷质 | 针式支瓶 |  | A相绝缘子 |  | 一般设备 | 保定市唐北电瓷电器有限公司 | 否 | 1 |  | 10kV只都814线主干035# | 10kV只都814线主干 |  | 1999-03-01 | 黄庄供电所配电班 | P-20T | 黄庄供电所 | 在运 | 10kV只都814线 |  |  | 县公司
| 局属 | 农网 | 10 | 瓷质 | 针式支瓶 |  | B相绝缘子 |  | 一般设备 | 保定市唐北电瓷电器有限公司 | 否 | 1 |  | 10kV只都814线主干035# | 10kV只都814线主干 |  | 1999-03-01 | 黄庄供电所配电班 | P-20T | 黄庄供电所 | 在运 | 10kV只都814线 |  |  | 县公司
| 局属 | 农网 | 10 | 瓷质 | 针式支瓶 |  | C相绝缘子 |  | 一般设备 | 保定市唐北电瓷电器有限公司 | 否 | 1 |  | 10kV只都814线主干035# | 10kV只都814线主干 |  | 1999-03-01 | 黄庄供电所配电班 | P-20T | 黄庄供电所 | 在运 | 10kV只都814线 |  |  | 县公司
| 局属 | 农网 | 10 | 瓷质 | 吊瓶 |  | A相绝缘子 |  | 一般设备 | 保定市唐北电瓷电器有限公司 | 否 | 2 |  | 10kV只都814线主干035# | 10kV只都814线主干 |  | 1999-03-01 | 黄庄供电所配电班 | P-20T | 黄庄供电所 | 在运 | 10kV只都814线 |  |  | 县公司
| 局属 | 农网 | 10 | 瓷质 | 吊瓶 |  | B相绝缘子 |  | 一般设备 | 保定市唐北电瓷电器有限公司 | 否 | 2 |  | 10kV只都814线主干035# | 10kV只都814线主干 |  | 1999-03-01 | 黄庄供电所配电班 | P-20T | 黄庄供电所 | 在运 | 10kV只都814线 |  |  | 县公司
| 局属 | 农网 | 10 | 瓷质 | 吊瓶 |  | C相绝缘子 |  | 一般设备 | 保定市唐北电瓷电器有限公司 | 否 | 2 |  | 10kV只都814线主干035# | 10kV只都814线主干 |  | 1999-03-01 | 黄庄供电所配电班 | P-20T | 黄庄供电所 | 在运 | 10kV只都814线 |  |  | 县公司
| 局属 | 农网 | 10 | 瓷质 | 针式支瓶 |  | B相绝缘子 |  | 一般设备 | 保定市唐北电瓷电器有限公司 | 否 | 1 |  | 10kV只都814线主干036# | 10kV只都814线主干 |  | 1999-03-01 | 黄庄供电所配电班 | P-20T | 黄庄供电所 | 在运 | 10kV只都814线 |  |  | 县公司
| 局属 | 农网 | 10 | 瓷质 | 针式支瓶 |  | C相绝缘子 |  | 一般设备 | 保定市唐北电瓷电器有限公司 | 否 | 1 |  | 10kV只都814线主干036# | 10kV只都814线主干 |  | 1999-03-01 | 黄庄供电所配电班 | P-20T | 黄庄供电所 | 在运 | 10kV只都814线 |  |  | 县公司
| 局属 | 农网 | 10 | 瓷质 | 吊瓶 |  | A相绝缘子 |  | 一般设备 | 保定市唐北电瓷电器有限公司 | 否 | 6 |  | 10kV只都814线主干036# | 10kV只都814线主干 |  | 1999-03-01 | 黄庄供电所配电班 | P-20T | 黄庄供电所 | 在运 | 10kV只都814线 |  |  | 县公司
| 局属 | 农网 | 10 | 瓷质 | 吊瓶 |  | B相绝缘子 |  | 一般设备 | 保定市唐北电瓷电器有限公司 | 否 | 6 |  | 10kV只都814线主干036# | 10kV只都814线主干 |  | 1999-03-01 | 黄庄供电所配电班 | P-20T | 黄庄供电所 | 在运 | 10kV只都814线 |  |  | 县公司
| 局属 | 农网 | 10 | 瓷质 | 吊瓶 |  | C相绝缘子 |  | 一般设备 | 保定市唐北电瓷电器有限公司 | 否 | 6 |  | 10kV只都814线主干036# | 10kV只都814线主干 |  | 1999-03-01 | 黄庄供电所配电班 | P-20T | 黄庄供电所 | 在运 | 10kV只都814线 |  |  | 县公司
| 局属 | 农网 | 10 | 瓷质 | 针式支瓶 |  | A相绝缘子 |  | 一般设备 | 保定市唐北电瓷电器有限公司 | 否 | 1 |  | 10kV只都814线主干037# | 10kV只都814线主干 |  | 1999-03-01 | 黄庄供电所配电班 | P-20T | 黄庄供电所 | 在运 | 10kV只都814线 |  |  | 县公司
| 局属 | 农网 | 10 | 瓷质 | 针式支瓶 |  | B相绝缘子 |  | 一般设备 | 保定市唐北电瓷电器有限公司 | 否 | 1 |  | 10kV只都814线主干037# | 10kV只都814线主干 |  | 1999-03-01 | 黄庄供电所配电班 | P-20T | 黄庄供电所 | 在运 | 10kV只都814线 |  |  | 县公司
| 局属 | 农网 | 10 | 瓷质 | 针式支瓶 |  | C相绝缘子 |  | 一般设备 | 保定市唐北电瓷电器有限公司 | 否 | 1 |  | 10kV只都814线主干037# | 10kV只都814线主干 |  | 1999-03-01 | 黄庄供电所配电班 | P-20T | 黄庄供电所 | 在运 | 10kV只都814线 |  |  | 县公司
| 局属 | 农网 | 10 | 瓷质 | 针式支瓶 |  | A相绝缘子 |  | 一般设备 | 保定市唐北电瓷电器有限公司 | 否 | 1 |  | 10kV只都814线主干038# | 10kV只都814线主干 |  | 1999-03-01 | 黄庄供电所配电班 | P-20T | 黄庄供电所 | 在运 | 10kV只都814线 |  |  | 县公司
| 局属 | 农网 | 10 | 瓷质 | 针式支瓶 |  | B相绝缘子 |  | 一般设备 | 保定市唐北电瓷电器有限公司 | 否 | 1 |  | 10kV只都814线主干038# | 10kV只都814线主干 |  | 1999-03-01 | 黄庄供电所配电班 | P-20T | 黄庄供电所 | 在运 | 10kV只都814线 |  |  | 县公司
| 局属 | 农网 | 10 | 瓷质 | 针式支瓶 |  | C相绝缘子 |  | 一般设备 | 保定市唐北电瓷电器有限公司 | 否 | 1 |  | 10kV只都814线主干038# | 10kV只都814线主干 |  | 1999-03-01 | 黄庄供电所配电班 | P-20T | 黄庄供电所 | 在运 | 10kV只都814线 |  |  | 县公司
| 局属 | 农网 | 10 | 瓷质 | 针式支瓶 |  | A相绝缘子 |  | 一般设备 | 保定市唐北电瓷电器有限公司 | 否 | 1 |  | 10kV只都814线主干039# | 10kV只都814线主干 |  | 1999-03-01 | 黄庄供电所配电班 | P-20T | 黄庄供电所 | 在运 | 10kV只都814线 |  |  | 县公司
| 局属 | 农网 | 10 | 瓷质 | 针式支瓶 |  | B相绝缘子 |  | 一般设备 | 保定市唐北电瓷电器有限公司 | 否 | 1 |  | 10kV只都814线主干039# | 10kV只都814线主干 |  | 1999-03-01 | 黄庄供电所配电班 | P-20T | 黄庄供电所 | 在运 | 10kV只都814线 |  |  | 县公司
| 局属 | 农网 | 10 | 瓷质 | 针式支瓶 |  | C相绝缘子 |  | 一般设备 | 保定市唐北电瓷电器有限公司 | 否 | 1 |  | 10kV只都814线主干039# | 10kV只都814线主干 |  | 1999-03-01 | 黄庄供电所配电班 | P-20T | 黄庄供电所 | 在运 | 10kV只都814线 |  |  | 县公司
| 局属 | 农网 | 10 | 瓷质 | 针式支瓶 |  | A相绝缘子 |  | 一般设备 | 保定市唐北电瓷电器有限公司 | 否 | 1 |  | 10kV只都814线主干040# | 10kV只都814线主干 |  | 1999-03-01 | 黄庄供电所配电班 | P-20T | 黄庄供电所 | 在运 | 10kV只都814线 |  |  | 县公司
| 局属 | 农网 | 10 | 瓷质 | 针式支瓶 |  | B相绝缘子 |  | 一般设备 | 保定市唐北电瓷电器有限公司 | 否 | 1 |  | 10kV只都814线主干040# | 10kV只都814线主干 |  | 1999-03-01 | 黄庄供电所配电班 | P-20T | 黄庄供电所 | 在运 | 10kV只都814线 |  |  | 县公司
| 局属 | 农网 | 10 | 瓷质 | 针式支瓶 |  | C相绝缘子 |  | 一般设备 | 保定市唐北电瓷电器有限公司 | 否 | 1 |  | 10kV只都814线主干040# | 10kV只都814线主干 |  | 1999-03-01 | 黄庄供电所配电班 | P-20T | 黄庄供电所 | 在运 | 10kV只都814线 |  |  | 县公司
| 局属 | 农网 | 10 | 瓷质 | 针式支瓶 |  | A相绝缘子 |  | 一般设备 | 保定市唐北电瓷电器有限公司 | 否 | 1 |  | 10kV只都814线主干041# | 10kV只都814线主干 |  | 1999-03-01 | 黄庄供电所配电班 | P-20T | 黄庄供电所 | 在运 | 10kV只都814线 |  |  | 县公司
| 局属 | 农网 | 10 | 瓷质 | 针式支瓶 |  | B相绝缘子 |  | 一般设备 | 保定市唐北电瓷电器有限公司 | 否 | 1 |  | 10kV只都814线主干041# | 10kV只都814线主干 |  | 1999-03-01 | 黄庄供电所配电班 | P-20T | 黄庄供电所 | 在运 | 10kV只都814线 |  |  | 县公司
| 局属 | 农网 | 10 | 瓷质 | 针式支瓶 |  | C相绝缘子 |  | 一般设备 | 保定市唐北电瓷电器有限公司 | 否 | 2 |  | 10kV只都814线主干041# | 10kV只都814线主干 |  | 1999-03-01 | 黄庄供电所配电班 | P-20T | 黄庄供电所 | 在运 | 10kV只都814线 |  |  | 县公司
| 局属 | 农网 | 10 | 瓷质 | 吊瓶 |  | A相绝缘子 |  | 一般设备 | 保定市唐北电瓷电器有限公司 | 否 | 2 |  | 10kV只都814线主干040+1# | 10kV只都814线主干 |  | 1999-03-01 | 黄庄供电所配电班 | P-20T | 黄庄供电所 | 在运 | 10kV只都814线 |  |  | 县公司
| 局属 | 农网 | 10 | 瓷质 | 吊瓶 |  | B相绝缘子 |  | 一般设备 | 保定市唐北电瓷电器有限公司 | 否 | 2 |  | 10kV只都814线主干040+1# | 10kV只都814线主干 |  | 1999-03-01 | 黄庄供电所配电班 | P-20T | 黄庄供电所 | 在运 | 10kV只都814线 |  |  | 县公司
| 局属 | 农网 | 10 | 瓷质 | 吊瓶 |  | C相绝缘子 |  | 一般设备 | 保定市唐北电瓷电器有限公司 | 否 | 2 |  | 10kV只都814线主干040+1# | 10kV只都814线主干 |  | 1999-03-01 | 黄庄供电所配电班 | P-20T | 黄庄供电所 | 在运 | 10kV只都814线 |  |  | 县公司
| 局属 | 农网 | 10 | 瓷质 | 针式支瓶 |  | A相绝缘子 |  | 一般设备 | 保定市唐北电瓷电器有限公司 | 否 | 1 |  | 10kV只都814线主干041# | 10kV只都814线主干 |  | 1999-03-01 | 黄庄供电所配电班 | P-20T | 黄庄供电所 | 在运 | 10kV只都814线 |  |  | 县公司
| 局属 | 农网 | 10 | 瓷质 | 针式支瓶 |  | B相绝缘子 |  | 一般设备 | 保定市唐北电瓷电器有限公司 | 否 | 1 |  | 10kV只都814线主干041# | 10kV只都814线主干 |  | 1999-03-01 | 黄庄供电所配电班 | P-20T | 黄庄供电所 | 在运 | 10kV只都814线 |  |  | 县公司
| 局属 | 农网 | 10 | 瓷质 | 针式支瓶 |  | C相绝缘子 |  | 一般设备 | 保定市唐北电瓷电器有限公司 | 否 | 1 |  | 10kV只都814线主干041# | 10kV只都814线主干 |  | 1999-03-01 | 黄庄供电所配电班 | P-20T | 黄庄供电所 | 在运 | 10kV只都814线 |  |  | 县公司
| 局属 | 农网 | 10 | 瓷质 | 针式支瓶 |  | A相绝缘子 |  | 一般设备 | 保定市唐北电瓷电器有限公司 | 否 | 1 |  | 10kV只都814线主干042# | 10kV只都814线主干 |  | 1999-03-01 | 黄庄供电所配电班 | P-20T | 黄庄供电所 | 在运 | 10kV只都814线 |  |  | 县公司
| 局属 | 农网 | 10 | 瓷质 | 针式支瓶 |  | B相绝缘子 |  | 一般设备 | 保定市唐北电瓷电器有限公司 | 否 | 1 |  | 10kV只都814线主干042# | 10kV只都814线主干 |  | 1999-03-01 | 黄庄供电所配电班 | P-20T | 黄庄供电所 | 在运 | 10kV只都814线 |  |  | 县公司
| 局属 | 农网 | 10 | 瓷质 | 针式支瓶 |  | C相绝缘子 |  | 一般设备 | 保定市唐北电瓷电器有限公司 | 否 | 1 |  | 10kV只都814线主干042# | 10kV只都814线主干 |  | 1999-03-01 | 黄庄供电所配电班 | P-20T | 黄庄供电所 | 在运 | 10kV只都814线 |  |  | 县公司
| 局属 | 农网 | 10 | 瓷质 | 针式支瓶 |  | A相绝缘子 |  | 一般设备 | 保定市唐北电瓷电器有限公司 | 否 | 1 |  | 10kV只都814线主干043# | 10kV只都814线主干 |  | 1999-03-01 | 黄庄供电所配电班 | P-20T | 黄庄供电所 | 在运 | 10kV只都814线 |  |  | 县公司
| 局属 | 农网 | 10 | 瓷质 | 针式支瓶 |  | B相绝缘子 |  | 一般设备 | 保定市唐北电瓷电器有限公司 | 否 | 1 |  | 10kV只都814线主干043# | 10kV只都814线主干 |  | 1999-03-01 | 黄庄供电所配电班 | P-20T | 黄庄供电所 | 在运 | 10kV只都814线 |  |  | 县公司
| 局属 | 农网 | 10 | 瓷质 | 针式支瓶 |  | C相绝缘子 |  | 一般设备 | 保定市唐北电瓷电器有限公司 | 否 | 1 |  | 10kV只都814线主干043# | 10kV只都814线主干 |  | 1999-03-01 | 黄庄供电所配电班 | P-20T | 黄庄供电所 | 在运 | 10kV只都814线 |  |  | 县公司
| 局属 | 农网 | 10 | 瓷质 | 针式支瓶 |  | A相绝缘子 |  | 一般设备 | 保定市唐北电瓷电器有限公司 | 否 | 1 |  | 10kV只都814线主干043+1# | 10kV只都814线主干 |  | 1999-03-01 | 黄庄供电所配电班 | P-20T | 黄庄供电所 | 在运 | 10kV只都814线 |  |  | 县公司
| 局属 | 农网 | 10 | 瓷质 | 针式支瓶 |  | B相绝缘子 |  | 一般设备 | 保定市唐北电瓷电器有限公司 | 否 | 1 |  | 10kV只都814线主干043+1# | 10kV只都814线主干 |  | 1999-03-01 | 黄庄供电所配电班 | P-20T | 黄庄供电所 | 在运 | 10kV只都814线 |  |  | 县公司
| 局属 | 农网 | 10 | 瓷质 | 针式支瓶 |  | C相绝缘子 |  | 一般设备 | 保定市唐北电瓷电器有限公司 | 否 | 1 |  | 10kV只都814线主干043+1# | 10kV只都814线主干 |  | 1999-03-01 | 黄庄供电所配电班 | P-20T | 黄庄供电所 | 在运 | 10kV只都814线 |  |  | 县公司
| 局属 | 农网 | 10 | 瓷质 | 吊瓶 |  | A相绝缘子 |  | 一般设备 | 保定市唐北电瓷电器有限公司 | 否 | 2 |  | 10kV只都814线主干043+1# | 10kV只都814线主干 |  | 1999-03-01 | 黄庄供电所配电班 | P-20T | 黄庄供电所 | 在运 | 10kV只都814线 |  |  | 县公司
| 局属 | 农网 | 10 | 瓷质 | 吊瓶 |  | B相绝缘子 |  | 一般设备 | 保定市唐北电瓷电器有限公司 | 否 | 2 |  | 10kV只都814线主干043+1# | 10kV只都814线主干 |  | 1999-03-01 | 黄庄供电所配电班 | P-20T | 黄庄供电所 | 在运 | 10kV只都814线 |  |  | 县公司
| 局属 | 农网 | 10 | 瓷质 | 吊瓶 |  | C相绝缘子 |  | 一般设备 | 保定市唐北电瓷电器有限公司 | 否 | 2 |  | 10kV只都814线主干043+1# | 10kV只都814线主干 |  | 1999-03-01 | 黄庄供电所配电班 | P-20T | 黄庄供电所 | 在运 | 10kV只都814线 |  |  | 县公司
| 局属 | 农网 | 10 | 瓷质 | 针式支瓶 |  | A相绝缘子 |  | 一般设备 | 保定市唐北电瓷电器有限公司 | 否 | 1 |  | 10kV只都814线主干044# | 10kV只都814线主干 |  | 1999-03-01 | 黄庄供电所配电班 | P-20T | 黄庄供电所 | 在运 | 10kV只都814线 |  |  | 县公司
| 局属 | 农网 | 10 | 瓷质 | 针式支瓶 |  | B相绝缘子 |  | 一般设备 | 保定市唐北电瓷电器有限公司 | 否 | 1 |  | 10kV只都814线主干044# | 10kV只都814线主干 |  | 1999-03-01 | 黄庄供电所配电班 | P-20T | 黄庄供电所 | 在运 | 10kV只都814线 |  |  | 县公司
| 局属 | 农网 | 10 | 瓷质 | 针式支瓶 |  | C相绝缘子 |  | 一般设备 | 保定市唐北电瓷电器有限公司 | 否 | 1 |  | 10kV只都814线主干044# | 10kV只都814线主干 |  | 1999-03-01 | 黄庄供电所配电班 | P-20T | 黄庄供电所 | 在运 | 10kV只都814线 |  |  | 县公司
| 局属 | 农网 | 10 | 瓷质 | 吊瓶 |  | A相绝缘子 |  | 一般设备 | 保定市唐北电瓷电器有限公司 | 否 | 2 |  | 10kV只都814线主干044# | 10kV只都814线主干 |  | 1999-03-01 | 黄庄供电所配电班 | P-20T | 黄庄供电所 | 在运 | 10kV只都814线 |  |  | 县公司
| 局属 | 农网 | 10 | 瓷质 | 吊瓶 |  | B相绝缘子 |  | 一般设备 | 保定市唐北电瓷电器有限公司 | 否 | 2 |  | 10kV只都814线主干044# | 10kV只都814线主干 |  | 1999-03-01 | 黄庄供电所配电班 | P-20T | 黄庄供电所 | 在运 | 10kV只都814线 |  |  | 县公司
| 局属 | 农网 | 10 | 瓷质 | 吊瓶 |  | C相绝缘子 |  | 一般设备 | 保定市唐北电瓷电器有限公司 | 否 | 2 |  | 10kV只都814线主干044# | 10kV只都814线主干 |  | 1999-03-01 | 黄庄供电所配电班 | P-20T | 黄庄供电所 | 在运 | 10kV只都814线 |  |  | 县公司
| 局属 | 农网 | 10 | 瓷质 | 针式支瓶 |  | A相绝缘子 |  | 一般设备 | 保定市唐北电瓷电器有限公司 | 否 | 1 |  | 10kV只都814线主干045# | 10kV只都814线主干 |  | 1999-03-01 | 黄庄供电所配电班 | P-20T | 黄庄供电所 | 在运 | 10kV只都814线 |  |  | 县公司
| 局属 | 农网 | 10 | 瓷质 | 针式支瓶 |  | B相绝缘子 |  | 一般设备 | 保定市唐北电瓷电器有限公司 | 否 | 1 |  | 10kV只都814线主干045# | 10kV只都814线主干 |  | 1999-03-01 | 黄庄供电所配电班 | P-20T | 黄庄供电所 | 在运 | 10kV只都814线 |  |  | 县公司
| 局属 | 农网 | 10 | 瓷质 | 针式支瓶 |  | C相绝缘子 |  | 一般设备 | 保定市唐北电瓷电器有限公司 | 否 | 1 |  | 10kV只都814线主干045# | 10kV只都814线主干 |  | 1999-03-01 | 黄庄供电所配电班 | P-20T | 黄庄供电所 | 在运 | 10kV只都814线 |  |  | 县公司
| 局属 | 农网 | 10 | 瓷质 | 针式支瓶 |  | A相绝缘子 |  | 一般设备 | 保定市唐北电瓷电器有限公司 | 否 | 1 |  | 10kV只都814线主干046# | 10kV只都814线主干 |  | 1999-03-01 | 黄庄供电所配电班 | P-20T | 黄庄供电所 | 在运 | 10kV只都814线 |  |  | 县公司
| 局属 | 农网 | 10 | 瓷质 | 针式支瓶 |  | B相绝缘子 |  | 一般设备 | 保定市唐北电瓷电器有限公司 | 否 | 1 |  | 10kV只都814线主干046# | 10kV只都814线主干 |  | 1999-03-01 | 黄庄供电所配电班 | P-20T | 黄庄供电所 | 在运 | 10kV只都814线 |  |  | 县公司
| 局属 | 农网 | 10 | 瓷质 | 针式支瓶 |  | C相绝缘子 |  | 一般设备 | 保定市唐北电瓷电器有限公司 | 否 | 1 |  | 10kV只都814线主干046# | 10kV只都814线主干 |  | 1999-03-01 | 黄庄供电所配电班 | P-20T | 黄庄供电所 | 在运 | 10kV只都814线 |  |  | 县公司
| 局属 | 农网 | 10 | 瓷质 | 针式支瓶 |  | A相绝缘子 |  | 一般设备 | 保定市唐北电瓷电器有限公司 | 否 | 1 |  | 10kV只都814线主干047# | 10kV只都814线主干 |  | 1999-03-01 | 黄庄供电所配电班 | P-20T | 黄庄供电所 | 在运 | 10kV只都814线 |  |  | 县公司
| 局属 | 农网 | 10 | 瓷质 | 针式支瓶 |  | B相绝缘子 |  | 一般设备 | 保定市唐北电瓷电器有限公司 | 否 | 1 |  | 10kV只都814线主干047# | 10kV只都814线主干 |  | 1999-03-01 | 黄庄供电所配电班 | P-20T | 黄庄供电所 | 在运 | 10kV只都814线 |  |  | 县公司
| 局属 | 农网 | 10 | 瓷质 | 针式支瓶 |  | C相绝缘子 |  | 一般设备 | 保定市唐北电瓷电器有限公司 | 否 | 1 |  | 10kV只都814线主干047# | 10kV只都814线主干 |  | 1999-03-01 | 黄庄供电所配电班 | P-20T | 黄庄供电所 | 在运 | 10kV只都814线 |  |  | 县公司
| 局属 | 农网 | 10 | 瓷质 | 针式支瓶 |  | A相绝缘子 |  | 一般设备 | 保定市唐北电瓷电器有限公司 | 否 | 1 |  | 10kV只都814线主干047+1# | 10kV只都814线主干 |  | 1999-03-01 | 黄庄供电所配电班 | P-20T | 黄庄供电所 | 在运 | 10kV只都814线 |  |  | 县公司
| 局属 | 农网 | 10 | 瓷质 | 针式支瓶 |  | B相绝缘子 |  | 一般设备 | 保定市唐北电瓷电器有限公司 | 否 | 1 |  | 10kV只都814线主干047+1# | 10kV只都814线主干 |  | 1999-03-01 | 黄庄供电所配电班 | P-20T | 黄庄供电所 | 在运 | 10kV只都814线 |  |  | 县公司
| 局属 | 农网 | 10 | 瓷质 | 针式支瓶 |  | C相绝缘子 |  | 一般设备 | 保定市唐北电瓷电器有限公司 | 否 | 1 |  | 10kV只都814线主干047+1# | 10kV只都814线主干 |  | 1999-03-01 | 黄庄供电所配电班 | P-20T | 黄庄供电所 | 在运 | 10kV只都814线 |  |  | 县公司
| 局属 | 农网 | 10 | 瓷质 | 吊瓶 |  | A相绝缘子 |  | 一般设备 | 保定市唐北电瓷电器有限公司 | 否 | 2 |  | 10kV只都814线主干047+1# | 10kV只都814线主干 |  | 1999-03-01 | 黄庄供电所配电班 | P-20T | 黄庄供电所 | 在运 | 10kV只都814线 |  |  | 县公司
| 局属 | 农网 | 10 | 瓷质 | 吊瓶 |  | B相绝缘子 |  | 一般设备 | 保定市唐北电瓷电器有限公司 | 否 | 2 |  | 10kV只都814线主干047+1# | 10kV只都814线主干 |  | 1999-03-01 | 黄庄供电所配电班 | P-20T | 黄庄供电所 | 在运 | 10kV只都814线 |  |  | 县公司
| 局属 | 农网 | 10 | 瓷质 | 吊瓶 |  | C相绝缘子 |  | 一般设备 | 保定市唐北电瓷电器有限公司 | 否 | 2 |  | 10kV只都814线主干047+1# | 10kV只都814线主干 |  | 1999-03-01 | 黄庄供电所配电班 | P-20T | 黄庄供电所 | 在运 | 10kV只都814线 |  |  | 县公司
| 局属 | 农网 | 10 | 瓷质 | 针式支瓶 |  | A相绝缘子 |  | 一般设备 | 保定市唐北电瓷电器有限公司 | 否 | 1 |  | 10kV只都814线主干048# | 10kV只都814线主干 |  | 1999-03-01 | 黄庄供电所配电班 | P-20T | 黄庄供电所 | 在运 | 10kV只都814线 |  |  | 县公司
| 局属 | 农网 | 10 | 瓷质 | 针式支瓶 |  | B相绝缘子 |  | 一般设备 | 保定市唐北电瓷电器有限公司 | 否 | 1 |  | 10kV只都814线主干048# | 10kV只都814线主干 |  | 1999-03-01 | 黄庄供电所配电班 | P-20T | 黄庄供电所 | 在运 | 10kV只都814线 |  |  | 县公司
| 局属 | 农网 | 10 | 瓷质 | 针式支瓶 |  | C相绝缘子 |  | 一般设备 | 保定市唐北电瓷电器有限公司 | 否 | 1 |  | 10kV只都814线主干048# | 10kV只都814线主干 |  | 1999-03-01 | 黄庄供电所配电班 | P-20T | 黄庄供电所 | 在运 | 10kV只都814线 |  |  | 县公司
| 局属 | 农网 | 10 | 瓷质 | 针式支瓶 |  | A相绝缘子 |  | 一般设备 | 保定市唐北电瓷电器有限公司 | 否 | 1 |  | 10kV只都814线主干049# | 10kV只都814线主干 |  | 1999-03-01 | 黄庄供电所配电班 | P-20T | 黄庄供电所 | 在运 | 10kV只都814线 |  |  | 县公司
| 局属 | 农网 | 10 | 瓷质 | 针式支瓶 |  | B相绝缘子 |  | 一般设备 | 保定市唐北电瓷电器有限公司 | 否 | 1 |  | 10kV只都814线主干049# | 10kV只都814线主干 |  | 1999-03-01 | 黄庄供电所配电班 | P-20T | 黄庄供电所 | 在运 | 10kV只都814线 |  |  | 县公司
| 局属 | 农网 | 10 | 瓷质 | 针式支瓶 |  | C相绝缘子 |  | 一般设备 | 保定市唐北电瓷电器有限公司 | 否 | 1 |  | 10kV只都814线主干049# | 10kV只都814线主干 |  | 1999-03-01 | 黄庄供电所配电班 | P-20T | 黄庄供电所 | 在运 | 10kV只都814线 |  |  | 县公司
| 局属 | 农网 | 10 | 瓷质 | 针式支瓶 |  | A相绝缘子 |  | 一般设备 | 保定市唐北电瓷电器有限公司 | 否 | 1 |  | 10kV只都814线主干050# | 10kV只都814线主干 |  | 1999-03-01 | 黄庄供电所配电班 | P-20T | 黄庄供电所 | 在运 | 10kV只都814线 |  |  | 县公司
| 局属 | 农网 | 10 | 瓷质 | 针式支瓶 |  | B相绝缘子 |  | 一般设备 | 保定市唐北电瓷电器有限公司 | 否 | 1 |  | 10kV只都814线主干050# | 10kV只都814线主干 |  | 1999-03-01 | 黄庄供电所配电班 | P-20T | 黄庄供电所 | 在运 | 10kV只都814线 |  |  | 县公司
| 局属 | 农网 | 10 | 瓷质 | 针式支瓶 |  | C相绝缘子 |  | 一般设备 | 保定市唐北电瓷电器有限公司 | 否 | 1 |  | 10kV只都814线主干050# | 10kV只都814线主干 |  | 1999-03-01 | 黄庄供电所配电班 | P-20T | 黄庄供电所 | 在运 | 10kV只都814线 |  |  | 县公司
| 局属 | 农网 | 10 | 瓷质 | 针式支瓶 |  | A相绝缘子 |  | 一般设备 | 保定市唐北电瓷电器有限公司 | 否 | 1 |  | 10kV只都814线主干051# | 10kV只都814线主干 |  | 1999-03-01 | 黄庄供电所配电班 | P-20T | 黄庄供电所 | 在运 | 10kV只都814线 |  |  | 县公司
| 局属 | 农网 | 10 | 瓷质 | 针式支瓶 |  | B相绝缘子 |  | 一般设备 | 保定市唐北电瓷电器有限公司 | 否 | 1 |  | 10kV只都814线主干051# | 10kV只都814线主干 |  | 1999-03-01 | 黄庄供电所配电班 | P-20T | 黄庄供电所 | 在运 | 10kV只都814线 |  |  | 县公司
| 局属 | 农网 | 10 | 瓷质 | 针式支瓶 |  | C相绝缘子 |  | 一般设备 | 保定市唐北电瓷电器有限公司 | 否 | 1 |  | 10kV只都814线主干051# | 10kV只都814线主干 |  | 1999-03-01 | 黄庄供电所配电班 | P-20T | 黄庄供电所 | 在运 | 10kV只都814线 |  |  | 县公司
| 局属 | 农网 | 10 | 瓷质 | 针式支瓶 |  | A相绝缘子 |  | 一般设备 | 保定市唐北电瓷电器有限公司 | 否 | 1 |  | 10kV只都814线主干051+1# | 10kV只都814线主干 |  | 1999-03-01 | 黄庄供电所配电班 | P-20T | 黄庄供电所 | 在运 | 10kV只都814线 |  |  | 县公司
| 局属 | 农网 | 10 | 瓷质 | 针式支瓶 |  | B相绝缘子 |  | 一般设备 | 保定市唐北电瓷电器有限公司 | 否 | 1 |  | 10kV只都814线主干051+1# | 10kV只都814线主干 |  | 1999-03-01 | 黄庄供电所配电班 | P-20T | 黄庄供电所 | 在运 | 10kV只都814线 |  |  | 县公司
| 局属 | 农网 | 10 | 瓷质 | 针式支瓶 |  | C相绝缘子 |  | 一般设备 | 保定市唐北电瓷电器有限公司 | 否 | 1 |  | 10kV只都814线主干051+1# | 10kV只都814线主干 |  | 1999-03-01 | 黄庄供电所配电班 | P-20T | 黄庄供电所 | 在运 | 10kV只都814线 |  |  | 县公司
| 局属 | 农网 | 10 | 瓷质 | 针式支瓶 |  | A相绝缘子 |  | 一般设备 | 保定市唐北电瓷电器有限公司 | 否 | 1 |  | 10kV只都814线主干052# | 10kV只都814线主干 |  | 1999-03-01 | 黄庄供电所配电班 | P-20T | 黄庄供电所 | 在运 | 10kV只都814线 |  |  | 县公司
| 局属 | 农网 | 10 | 瓷质 | 针式支瓶 |  | B相绝缘子 |  | 一般设备 | 保定市唐北电瓷电器有限公司 | 否 | 1 |  | 10kV只都814线主干052# | 10kV只都814线主干 |  | 1999-03-01 | 黄庄供电所配电班 | P-20T | 黄庄供电所 | 在运 | 10kV只都814线 |  |  | 县公司
| 局属 | 农网 | 10 | 瓷质 | 针式支瓶 |  | C相绝缘子 |  | 一般设备 | 保定市唐北电瓷电器有限公司 | 否 | 1 |  | 10kV只都814线主干052# | 10kV只都814线主干 |  | 1999-03-01 | 黄庄供电所配电班 | P-20T | 黄庄供电所 | 在运 | 10kV只都814线 |  |  | 县公司
| 局属 | 农网 | 10 | 瓷质 | 吊瓶 |  | A相绝缘子 |  | 一般设备 | 保定市唐北电瓷电器有限公司 | 否 | 4 |  | 10kV只都814线主干052# | 10kV只都814线主干 |  | 1999-03-01 | 黄庄供电所配电班 | P-20T | 黄庄供电所 | 在运 | 10kV只都814线 |  |  | 县公司
| 局属 | 农网 | 10 | 瓷质 | 吊瓶 |  | B相绝缘子 |  | 一般设备 | 保定市唐北电瓷电器有限公司 | 否 | 4 |  | 10kV只都814线主干052# | 10kV只都814线主干 |  | 1999-03-01 | 黄庄供电所配电班 | P-20T | 黄庄供电所 | 在运 | 10kV只都814线 |  |  | 县公司
| 局属 | 农网 | 10 | 瓷质 | 吊瓶 |  | C相绝缘子 |  | 一般设备 | 保定市唐北电瓷电器有限公司 | 否 | 4 |  | 10kV只都814线主干052# | 10kV只都814线主干 |  | 1999-03-01 | 黄庄供电所配电班 | P-20T | 黄庄供电所 | 在运 | 10kV只都814线 |  |  | 县公司
| 局属 | 农网 | 10 | 瓷质 | 针式支瓶 |  | A相绝缘子 |  | 一般设备 | 保定市唐北电瓷电器有限公司 | 否 | 1 |  | 10kV只都814线主干053# | 10kV只都814线主干 |  | 1999-03-01 | 黄庄供电所配电班 | P-20T | 黄庄供电所 | 在运 | 10kV只都814线 |  |  | 县公司
| 局属 | 农网 | 10 | 瓷质 | 针式支瓶 |  | B相绝缘子 |  | 一般设备 | 保定市唐北电瓷电器有限公司 | 否 | 1 |  | 10kV只都814线主干053# | 10kV只都814线主干 |  | 1999-03-01 | 黄庄供电所配电班 | P-20T | 黄庄供电所 | 在运 | 10kV只都814线 |  |  | 县公司
| 局属 | 农网 | 10 | 瓷质 | 针式支瓶 |  | C相绝缘子 |  | 一般设备 | 保定市唐北电瓷电器有限公司 | 否 | 1 |  | 10kV只都814线主干053# | 10kV只都814线主干 |  | 1999-03-01 | 黄庄供电所配电班 | P-20T | 黄庄供电所 | 在运 | 10kV只都814线 |  |  | 县公司
| 局属 | 农网 | 10 | 瓷质 | 针式支瓶 |  | A相绝缘子 |  | 一般设备 | 保定市唐北电瓷电器有限公司 | 否 | 1 |  | 10kV只都814线主干054# | 10kV只都814线主干 |  | 1999-03-01 | 黄庄供电所配电班 | P-20T | 黄庄供电所 | 在运 | 10kV只都814线 |  |  | 县公司
| 局属 | 农网 | 10 | 瓷质 | 针式支瓶 |  | B相绝缘子 |  | 一般设备 | 保定市唐北电瓷电器有限公司 | 否 | 1 |  | 10kV只都814线主干054# | 10kV只都814线主干 |  | 1999-03-01 | 黄庄供电所配电班 | P-20T | 黄庄供电所 | 在运 | 10kV只都814线 |  |  | 县公司
| 局属 | 农网 | 10 | 瓷质 | 针式支瓶 |  | C相绝缘子 |  | 一般设备 | 保定市唐北电瓷电器有限公司 | 否 | 1 |  | 10kV只都814线主干054# | 10kV只都814线主干 |  | 1999-03-01 | 黄庄供电所配电班 | P-20T | 黄庄供电所 | 在运 | 10kV只都814线 |  |  | 县公司
| 局属 | 农网 | 10 | 瓷质 | 针式支瓶 |  | A相绝缘子 |  | 一般设备 | 保定市唐北电瓷电器有限公司 | 否 | 1 |  | 10kV只都814线主干055# | 10kV只都814线主干 |  | 1999-03-01 | 黄庄供电所配电班 | P-20T | 黄庄供电所 | 在运 | 10kV只都814线 |  |  | 县公司
| 局属 | 农网 | 10 | 瓷质 | 针式支瓶 |  | B相绝缘子 |  | 一般设备 | 保定市唐北电瓷电器有限公司 | 否 | 1 |  | 10kV只都814线主干055# | 10kV只都814线主干 |  | 1999-03-01 | 黄庄供电所配电班 | P-20T | 黄庄供电所 | 在运 | 10kV只都814线 |  |  | 县公司
| 局属 | 农网 | 10 | 瓷质 | 针式支瓶 |  | C相绝缘子 |  | 一般设备 | 保定市唐北电瓷电器有限公司 | 否 | 1 |  | 10kV只都814线主干055# | 10kV只都814线主干 |  | 1999-03-01 | 黄庄供电所配电班 | P-20T | 黄庄供电所 | 在运 | 10kV只都814线 |  |  | 县公司
| 局属 | 农网 | 10 | 瓷质 | 针式支瓶 |  | A相绝缘子 |  | 一般设备 | 保定市唐北电瓷电器有限公司 | 否 | 1 |  | 10kV只都814线主干056# | 10kV只都814线主干 |  | 1999-03-01 | 黄庄供电所配电班 | P-20T | 黄庄供电所 | 在运 | 10kV只都814线 |  |  | 县公司
| 局属 | 农网 | 10 | 瓷质 | 针式支瓶 |  | B相绝缘子 |  | 一般设备 | 保定市唐北电瓷电器有限公司 | 否 | 1 |  | 10kV只都814线主干056# | 10kV只都814线主干 |  | 1999-03-01 | 黄庄供电所配电班 | P-20T | 黄庄供电所 | 在运 | 10kV只都814线 |  |  | 县公司
| 局属 | 农网 | 10 | 瓷质 | 针式支瓶 |  | C相绝缘子 |  | 一般设备 | 保定市唐北电瓷电器有限公司 | 否 | 1 |  | 10kV只都814线主干056# | 10kV只都814线主干 |  | 1999-03-01 | 黄庄供电所配电班 | P-20T | 黄庄供电所 | 在运 | 10kV只都814线 |  |  | 县公司
| 局属 | 农网 | 10 | 瓷质 | 针式支瓶 |  | B相绝缘子 |  | 一般设备 | 保定市唐北电瓷电器有限公司 | 否 | 1 |  | 10kV只都814线主干057# | 10kV只都814线主干 |  | 1999-03-01 | 黄庄供电所配电班 | P-20T | 黄庄供电所 | 在运 | 10kV只都814线 |  |  | 县公司
| 局属 | 农网 | 10 | 瓷质 | 针式支瓶 |  | C相绝缘子 |  | 一般设备 | 保定市唐北电瓷电器有限公司 | 否 | 1 |  | 10kV只都814线主干057# | 10kV只都814线主干 |  | 1999-03-01 | 黄庄供电所配电班 | P-20T | 黄庄供电所 | 在运 | 10kV只都814线 |  |  | 县公司
| 局属 | 农网 | 10 | 瓷质 | 吊瓶 |  | A相绝缘子 |  | 一般设备 | 保定市唐北电瓷电器有限公司 | 否 | 5 |  | 10kV只都814线主干057# | 10kV只都814线主干 |  | 1999-03-01 | 黄庄供电所配电班 | P-20T | 黄庄供电所 | 在运 | 10kV只都814线 |  |  | 县公司
| 局属 | 农网 | 10 | 瓷质 | 吊瓶 |  | B相绝缘子 |  | 一般设备 | 保定市唐北电瓷电器有限公司 | 否 | 5 |  | 10kV只都814线主干057# | 10kV只都814线主干 |  | 1999-03-01 | 黄庄供电所配电班 | P-20T | 黄庄供电所 | 在运 | 10kV只都814线 |  |  | 县公司
| 局属 | 农网 | 10 | 瓷质 | 吊瓶 |  | C相绝缘子 |  | 一般设备 | 保定市唐北电瓷电器有限公司 | 否 | 5 |  | 10kV只都814线主干057# | 10kV只都814线主干 |  | 1999-03-01 | 黄庄供电所配电班 | P-20T | 黄庄供电所 | 在运 | 10kV只都814线 |  |  | 县公司
| 局属 | 农网 | 10 | 瓷质 | 针式支瓶 |  | A相绝缘子 |  | 一般设备 | 保定市唐北电瓷电器有限公司 | 否 | 1 |  | 10kV只都814线主干058# | 10kV只都814线主干 |  | 1999-03-01 | 黄庄供电所配电班 | P-20T | 黄庄供电所 | 在运 | 10kV只都814线 |  |  | 县公司
| 局属 | 农网 | 10 | 瓷质 | 针式支瓶 |  | B相绝缘子 |  | 一般设备 | 保定市唐北电瓷电器有限公司 | 否 | 1 |  | 10kV只都814线主干058# | 10kV只都814线主干 |  | 1999-03-01 | 黄庄供电所配电班 | P-20T | 黄庄供电所 | 在运 | 10kV只都814线 |  |  | 县公司
| 局属 | 农网 | 10 | 瓷质 | 针式支瓶 |  | C相绝缘子 |  | 一般设备 | 保定市唐北电瓷电器有限公司 | 否 | 1 |  | 10kV只都814线主干058# | 10kV只都814线主干 |  | 1999-03-01 | 黄庄供电所配电班 | P-20T | 黄庄供电所 | 在运 | 10kV只都814线 |  |  | 县公司
| 局属 | 农网 | 10 | 瓷质 | 针式支瓶 |  | A相绝缘子 |  | 一般设备 | 保定市唐北电瓷电器有限公司 | 否 | 1 |  | 10kV只都814线主干059# | 10kV只都814线主干 |  | 1999-03-01 | 黄庄供电所配电班 | P-20T | 黄庄供电所 | 在运 | 10kV只都814线 |  |  | 县公司
| 局属 | 农网 | 10 | 瓷质 | 针式支瓶 |  | B相绝缘子 |  | 一般设备 | 保定市唐北电瓷电器有限公司 | 否 | 1 |  | 10kV只都814线主干059# | 10kV只都814线主干 |  | 1999-03-01 | 黄庄供电所配电班 | P-20T | 黄庄供电所 | 在运 | 10kV只都814线 |  |  | 县公司
| 局属 | 农网 | 10 | 瓷质 | 针式支瓶 |  | C相绝缘子 |  | 一般设备 | 保定市唐北电瓷电器有限公司 | 否 | 1 |  | 10kV只都814线主干059# | 10kV只都814线主干 |  | 1999-03-01 | 黄庄供电所配电班 | P-20T | 黄庄供电所 | 在运 | 10kV只都814线 |  |  | 县公司
| 局属 | 农网 | 10 | 瓷质 | 针式支瓶 |  | A相绝缘子 |  | 一般设备 | 保定市唐北电瓷电器有限公司 | 否 | 1 |  | 10kV只都814线主干060# | 10kV只都814线主干 |  | 1999-03-01 | 黄庄供电所配电班 | P-20T | 黄庄供电所 | 在运 | 10kV只都814线 |  |  | 县公司
| 局属 | 农网 | 10 | 瓷质 | 针式支瓶 |  | B相绝缘子 |  | 一般设备 | 保定市唐北电瓷电器有限公司 | 否 | 1 |  | 10kV只都814线主干060# | 10kV只都814线主干 |  | 1999-03-01 | 黄庄供电所配电班 | P-20T | 黄庄供电所 | 在运 | 10kV只都814线 |  |  | 县公司
| 局属 | 农网 | 10 | 瓷质 | 针式支瓶 |  | C相绝缘子 |  | 一般设备 | 保定市唐北电瓷电器有限公司 | 否 | 1 |  | 10kV只都814线主干060# | 10kV只都814线主干 |  | 1999-03-01 | 黄庄供电所配电班 | P-20T | 黄庄供电所 | 在运 | 10kV只都814线 |  |  | 县公司
| 局属 | 农网 | 10 | 瓷质 | 吊瓶 |  | A相绝缘子 |  | 一般设备 | 保定市唐北电瓷电器有限公司 | 否 | 2 |  | 10kV只都814线主干060# | 10kV只都814线主干 |  | 1999-03-01 | 黄庄供电所配电班 | P-20T | 黄庄供电所 | 在运 | 10kV只都814线 |  |  | 县公司
| 局属 | 农网 | 10 | 瓷质 | 吊瓶 |  | B相绝缘子 |  | 一般设备 | 保定市唐北电瓷电器有限公司 | 否 | 2 |  | 10kV只都814线主干060# | 10kV只都814线主干 |  | 1999-03-01 | 黄庄供电所配电班 | P-20T | 黄庄供电所 | 在运 | 10kV只都814线 |  |  | 县公司
| 局属 | 农网 | 10 | 瓷质 | 吊瓶 |  | C相绝缘子 |  | 一般设备 | 保定市唐北电瓷电器有限公司 | 否 | 2 |  | 10kV只都814线主干060# | 10kV只都814线主干 |  | 1999-03-01 | 黄庄供电所配电班 | P-20T | 黄庄供电所 | 在运 | 10kV只都814线 |  |  | 县公司
| 局属 | 农网 | 10 | 瓷质 | 针式支瓶 |  | A相绝缘子 |  | 一般设备 | 保定市唐北电瓷电器有限公司 | 否 | 1 |  | 10kV只都814线主干060+1# | 10kV只都814线主干 |  | 1999-03-01 | 黄庄供电所配电班 | P-20T | 黄庄供电所 | 在运 | 10kV只都814线 |  |  | 县公司
| 局属 | 农网 | 10 | 瓷质 | 针式支瓶 |  | B相绝缘子 |  | 一般设备 | 保定市唐北电瓷电器有限公司 | 否 | 1 |  | 10kV只都814线主干060+1# | 10kV只都814线主干 |  | 1999-03-01 | 黄庄供电所配电班 | P-20T | 黄庄供电所 | 在运 | 10kV只都814线 |  |  | 县公司
| 局属 | 农网 | 10 | 瓷质 | 针式支瓶 |  | C相绝缘子 |  | 一般设备 | 保定市唐北电瓷电器有限公司 | 否 | 1 |  | 10kV只都814线主干060+1# | 10kV只都814线主干 |  | 1999-03-01 | 黄庄供电所配电班 | P-20T | 黄庄供电所 | 在运 | 10kV只都814线 |  |  | 县公司
| 局属 | 农网 | 10 | 瓷质 | 针式支瓶 |  | A相绝缘子 |  | 一般设备 | 保定市唐北电瓷电器有限公司 | 否 | 1 |  | 10kV只都814线主干061# | 10kV只都814线主干 |  | 1999-03-01 | 黄庄供电所配电班 | P-20T | 黄庄供电所 | 在运 | 10kV只都814线 |  |  | 县公司
| 局属 | 农网 | 10 | 瓷质 | 针式支瓶 |  | B相绝缘子 |  | 一般设备 | 保定市唐北电瓷电器有限公司 | 否 | 1 |  | 10kV只都814线主干061# | 10kV只都814线主干 |  | 1999-03-01 | 黄庄供电所配电班 | P-20T | 黄庄供电所 | 在运 | 10kV只都814线 |  |  | 县公司
| 局属 | 农网 | 10 | 瓷质 | 针式支瓶 |  | C相绝缘子 |  | 一般设备 | 保定市唐北电瓷电器有限公司 | 否 | 1 |  | 10kV只都814线主干061# | 10kV只都814线主干 |  | 1999-03-01 | 黄庄供电所配电班 | P-20T | 黄庄供电所 | 在运 | 10kV只都814线 |  |  | 县公司
| 局属 | 农网 | 10 | 瓷质 | 针式支瓶 |  | A相绝缘子 |  | 一般设备 | 保定市唐北电瓷电器有限公司 | 否 | 1 |  | 10kV只都814线主干062# | 10kV只都814线主干 |  | 1999-03-01 | 黄庄供电所配电班 | P-20T | 黄庄供电所 | 在运 | 10kV只都814线 |  |  | 县公司
| 局属 | 农网 | 10 | 瓷质 | 针式支瓶 |  | B相绝缘子 |  | 一般设备 | 保定市唐北电瓷电器有限公司 | 否 | 1 |  | 10kV只都814线主干062# | 10kV只都814线主干 |  | 1999-03-01 | 黄庄供电所配电班 | P-20T | 黄庄供电所 | 在运 | 10kV只都814线 |  |  | 县公司
| 局属 | 农网 | 10 | 瓷质 | 针式支瓶 |  | C相绝缘子 |  | 一般设备 | 保定市唐北电瓷电器有限公司 | 否 | 1 |  | 10kV只都814线主干062# | 10kV只都814线主干 |  | 1999-03-01 | 黄庄供电所配电班 | P-20T | 黄庄供电所 | 在运 | 10kV只都814线 |  |  | 县公司
| 局属 | 农网 | 10 | 瓷质 | 针式支瓶 |  | A相绝缘子 |  | 一般设备 | 保定市唐北电瓷电器有限公司 | 否 | 1 |  | 10kV只都814线主干063# | 10kV只都814线主干 |  | 1999-03-01 | 黄庄供电所配电班 | P-20T | 黄庄供电所 | 在运 | 10kV只都814线 |  |  | 县公司
| 局属 | 农网 | 10 | 瓷质 | 针式支瓶 |  | B相绝缘子 |  | 一般设备 | 保定市唐北电瓷电器有限公司 | 否 | 1 |  | 10kV只都814线主干063# | 10kV只都814线主干 |  | 1999-03-01 | 黄庄供电所配电班 | P-20T | 黄庄供电所 | 在运 | 10kV只都814线 |  |  | 县公司
| 局属 | 农网 | 10 | 瓷质 | 针式支瓶 |  | C相绝缘子 |  | 一般设备 | 保定市唐北电瓷电器有限公司 | 否 | 1 |  | 10kV只都814线主干063# | 10kV只都814线主干 |  | 1999-03-01 | 黄庄供电所配电班 | P-20T | 黄庄供电所 | 在运 | 10kV只都814线 |  |  | 县公司
| 局属 | 农网 | 10 | 瓷质 | 针式支瓶 |  | A相绝缘子 |  | 一般设备 | 保定市唐北电瓷电器有限公司 | 否 | 1 |  | 10kV只都814线主干064# | 10kV只都814线主干 |  | 1999-03-01 | 黄庄供电所配电班 | P-20T | 黄庄供电所 | 在运 | 10kV只都814线 |  |  | 县公司
| 局属 | 农网 | 10 | 瓷质 | 针式支瓶 |  | B相绝缘子 |  | 一般设备 | 保定市唐北电瓷电器有限公司 | 否 | 1 |  | 10kV只都814线主干064# | 10kV只都814线主干 |  | 1999-03-01 | 黄庄供电所配电班 | P-20T | 黄庄供电所 | 在运 | 10kV只都814线 |  |  | 县公司
| 局属 | 农网 | 10 | 瓷质 | 针式支瓶 |  | C相绝缘子 |  | 一般设备 | 保定市唐北电瓷电器有限公司 | 否 | 1 |  | 10kV只都814线主干064# | 10kV只都814线主干 |  | 1999-03-01 | 黄庄供电所配电班 | P-20T | 黄庄供电所 | 在运 | 10kV只都814线 |  |  | 县公司
| 局属 | 农网 | 10 | 瓷质 | 针式支瓶 |  | A相绝缘子 |  | 一般设备 | 保定市唐北电瓷电器有限公司 | 否 | 1 |  | 10kV只都814线主干065# | 10kV只都814线主干 |  | 1999-03-01 | 黄庄供电所配电班 | P-20T | 黄庄供电所 | 在运 | 10kV只都814线 |  |  | 县公司
| 局属 | 农网 | 10 | 瓷质 | 针式支瓶 |  | B相绝缘子 |  | 一般设备 | 保定市唐北电瓷电器有限公司 | 否 | 1 |  | 10kV只都814线主干065# | 10kV只都814线主干 |  | 1999-03-01 | 黄庄供电所配电班 | P-20T | 黄庄供电所 | 在运 | 10kV只都814线 |  |  | 县公司
| 局属 | 农网 | 10 | 瓷质 | 针式支瓶 |  | C相绝缘子 |  | 一般设备 | 保定市唐北电瓷电器有限公司 | 否 | 1 |  | 10kV只都814线主干065# | 10kV只都814线主干 |  | 1999-03-01 | 黄庄供电所配电班 | P-20T | 黄庄供电所 | 在运 | 10kV只都814线 |  |  | 县公司
| 局属 | 农网 | 10 | 瓷质 | 吊瓶 |  | A相绝缘子 |  | 一般设备 | 保定市唐北电瓷电器有限公司 | 否 | 2 |  | 10kV只都814线主干065# | 10kV只都814线主干 |  | 1999-03-01 | 黄庄供电所配电班 | P-20T | 黄庄供电所 | 在运 | 10kV只都814线 |  |  | 县公司
| 局属 | 农网 | 10 | 瓷质 | 吊瓶 |  | B相绝缘子 |  | 一般设备 | 保定市唐北电瓷电器有限公司 | 否 | 2 |  | 10kV只都814线主干065# | 10kV只都814线主干 |  | 1999-03-01 | 黄庄供电所配电班 | P-20T | 黄庄供电所 | 在运 | 10kV只都814线 |  |  | 县公司
| 局属 | 农网 | 10 | 瓷质 | 吊瓶 |  | C相绝缘子 |  | 一般设备 | 保定市唐北电瓷电器有限公司 | 否 | 2 |  | 10kV只都814线主干065# | 10kV只都814线主干 |  | 1999-03-01 | 黄庄供电所配电班 | P-20T | 黄庄供电所 | 在运 | 10kV只都814线 |  |  | 县公司
| 局属 | 农网 | 10 | 瓷质 | 针式支瓶 |  | A相绝缘子 |  | 一般设备 | 保定市唐北电瓷电器有限公司 | 否 | 4 |  | 10kV只都814线主干066# | 10kV只都814线主干 |  | 1999-03-01 | 黄庄供电所配电班 | P-20T | 黄庄供电所 | 在运 | 10kV只都814线 |  |  | 县公司
| 局属 | 农网 | 10 | 瓷质 | 针式支瓶 |  | B相绝缘子 |  | 一般设备 | 保定市唐北电瓷电器有限公司 | 否 | 4 |  | 10kV只都814线主干066# | 10kV只都814线主干 |  | 1999-03-01 | 黄庄供电所配电班 | P-20T | 黄庄供电所 | 在运 | 10kV只都814线 |  |  | 县公司
| 局属 | 农网 | 10 | 瓷质 | 针式支瓶 |  | C相绝缘子 |  | 一般设备 | 保定市唐北电瓷电器有限公司 | 否 | 4 |  | 10kV只都814线主干066# | 10kV只都814线主干 |  | 1999-03-01 | 黄庄供电所配电班 | P-20T | 黄庄供电所 | 在运 | 10kV只都814线 |  |  | 县公司
| 局属 | 农网 | 10 | 瓷质 | 针式支瓶 |  | A相绝缘子 |  | 一般设备 | 保定市唐北电瓷电器有限公司 | 否 | 1 |  | 10kV只都814线主干067# | 10kV只都814线主干 |  | 1999-03-01 | 黄庄供电所配电班 | P-20T | 黄庄供电所 | 在运 | 10kV只都814线 |  |  | 县公司
| 局属 | 农网 | 10 | 瓷质 | 针式支瓶 |  | B相绝缘子 |  | 一般设备 | 保定市唐北电瓷电器有限公司 | 否 | 1 |  | 10kV只都814线主干067# | 10kV只都814线主干 |  | 1999-03-01 | 黄庄供电所配电班 | P-20T | 黄庄供电所 | 在运 | 10kV只都814线 |  |  | 县公司
| 局属 | 农网 | 10 | 瓷质 | 针式支瓶 |  | C相绝缘子 |  | 一般设备 | 保定市唐北电瓷电器有限公司 | 否 | 1 |  | 10kV只都814线主干067# | 10kV只都814线主干 |  | 1999-03-01 | 黄庄供电所配电班 | P-20T | 黄庄供电所 | 在运 | 10kV只都814线 |  |  | 县公司
| 局属 | 农网 | 10 | 瓷质 | 针式支瓶 |  | A相绝缘子 |  | 一般设备 | 保定市唐北电瓷电器有限公司 | 否 | 1 |  | 10kV只都814线主干068# | 10kV只都814线主干 |  | 1999-03-01 | 黄庄供电所配电班 | P-20T | 黄庄供电所 | 在运 | 10kV只都814线 |  |  | 县公司
| 局属 | 农网 | 10 | 瓷质 | 针式支瓶 |  | B相绝缘子 |  | 一般设备 | 保定市唐北电瓷电器有限公司 | 否 | 1 |  | 10kV只都814线主干068# | 10kV只都814线主干 |  | 1999-03-01 | 黄庄供电所配电班 | P-20T | 黄庄供电所 | 在运 | 10kV只都814线 |  |  | 县公司
| 局属 | 农网 | 10 | 瓷质 | 针式支瓶 |  | C相绝缘子 |  | 一般设备 | 保定市唐北电瓷电器有限公司 | 否 | 1 |  | 10kV只都814线主干068# | 10kV只都814线主干 |  | 1999-03-01 | 黄庄供电所配电班 | P-20T | 黄庄供电所 | 在运 | 10kV只都814线 |  |  | 县公司
| 局属 | 农网 | 10 | 瓷质 | 针式支瓶 |  | A相绝缘子 |  | 一般设备 | 保定市唐北电瓷电器有限公司 | 否 | 1 |  | 10kV只都814线主干069# | 10kV只都814线主干 |  | 1999-03-01 | 黄庄供电所配电班 | P-20T | 黄庄供电所 | 在运 | 10kV只都814线 |  |  | 县公司
| 局属 | 农网 | 10 | 瓷质 | 针式支瓶 |  | B相绝缘子 |  | 一般设备 | 保定市唐北电瓷电器有限公司 | 否 | 1 |  | 10kV只都814线主干069# | 10kV只都814线主干 |  | 1999-03-01 | 黄庄供电所配电班 | P-20T | 黄庄供电所 | 在运 | 10kV只都814线 |  |  | 县公司
| 局属 | 农网 | 10 | 瓷质 | 针式支瓶 |  | C相绝缘子 |  | 一般设备 | 保定市唐北电瓷电器有限公司 | 否 | 1 |  | 10kV只都814线主干069# | 10kV只都814线主干 |  | 1999-03-01 | 黄庄供电所配电班 | P-20T | 黄庄供电所 | 在运 | 10kV只都814线 |  |  | 县公司
| 局属 | 农网 | 10 | 瓷质 | 针式支瓶 |  | A相绝缘子 |  | 一般设备 | 保定市唐北电瓷电器有限公司 | 否 | 2 |  | 10kV只都814线主干070# | 10kV只都814线主干 |  | 1999-03-01 | 黄庄供电所配电班 | P-20T | 黄庄供电所 | 在运 | 10kV只都814线 |  |  | 县公司
| 局属 | 农网 | 10 | 瓷质 | 针式支瓶 |  | B相绝缘子 |  | 一般设备 | 保定市唐北电瓷电器有限公司 | 否 | 2 |  | 10kV只都814线主干070# | 10kV只都814线主干 |  | 1999-03-01 | 黄庄供电所配电班 | P-20T | 黄庄供电所 | 在运 | 10kV只都814线 |  |  | 县公司
| 局属 | 农网 | 10 | 瓷质 | 针式支瓶 |  | C相绝缘子 |  | 一般设备 | 保定市唐北电瓷电器有限公司 | 否 | 2 |  | 10kV只都814线主干070# | 10kV只都814线主干 |  | 1999-03-01 | 黄庄供电所配电班 | P-20T | 黄庄供电所 | 在运 | 10kV只都814线 |  |  | 县公司
| 局属 | 农网 | 10 | 瓷质 | 吊瓶 |  | A相绝缘子 |  | 一般设备 | 保定市唐北电瓷电器有限公司 | 否 | 2 |  | 10kV只都814线主干070# | 10kV只都814线主干 |  | 1999-03-01 | 黄庄供电所配电班 | P-20T | 黄庄供电所 | 在运 | 10kV只都814线 |  |  | 县公司
| 局属 | 农网 | 10 | 瓷质 | 吊瓶 |  | B相绝缘子 |  | 一般设备 | 保定市唐北电瓷电器有限公司 | 否 | 2 |  | 10kV只都814线主干070# | 10kV只都814线主干 |  | 1999-03-01 | 黄庄供电所配电班 | P-20T | 黄庄供电所 | 在运 | 10kV只都814线 |  |  | 县公司
| 局属 | 农网 | 10 | 瓷质 | 吊瓶 |  | C相绝缘子 |  | 一般设备 | 保定市唐北电瓷电器有限公司 | 否 | 2 |  | 10kV只都814线主干070# | 10kV只都814线主干 |  | 1999-03-01 | 黄庄供电所配电班 | P-20T | 黄庄供电所 | 在运 | 10kV只都814线 |  |  | 县公司
| 局属 | 农网 | 10 | 瓷质 | 针式支瓶 |  | A相绝缘子 |  | 一般设备 | 保定市唐北电瓷电器有限公司 | 否 | 1 |  | 10kV只都814线主干001#分支001# | 10kV只都814线主干001#分支 |  | 1999-03-01 | 黄庄供电所配电班 | P-20T | 黄庄供电所 | 在运 | 10kV只都814线 |  |  | 县公司
| 局属 | 农网 | 10 | 瓷质 | 针式支瓶 |  | B相绝缘子 |  | 一般设备 | 保定市唐北电瓷电器有限公司 | 否 | 1 |  | 10kV只都814线主干001#分支001# | 10kV只都814线主干001#分支 |  | 1999-03-01 | 黄庄供电所配电班 | P-20T | 黄庄供电所 | 在运 | 10kV只都814线 |  |  | 县公司
| 局属 | 农网 | 10 | 瓷质 | 针式支瓶 |  | C相绝缘子 |  | 一般设备 | 保定市唐北电瓷电器有限公司 | 否 | 1 |  | 10kV只都814线主干001#分支001# | 10kV只都814线主干001#分支 |  | 1999-03-01 | 黄庄供电所配电班 | P-20T | 黄庄供电所 | 在运 | 10kV只都814线 |  |  | 县公司
| 局属 | 农网 | 10 | 瓷质 | 针式支瓶 |  | A相绝缘子 |  | 一般设备 | 保定市唐北电瓷电器有限公司 | 否 | 1 |  | 10kV只都814线主干001#分支002# | 10kV只都814线主干001#分支 |  | 1999-03-01 | 黄庄供电所配电班 | P-20T | 黄庄供电所 | 在运 | 10kV只都814线 |  |  | 县公司
| 局属 | 农网 | 10 | 瓷质 | 针式支瓶 |  | B相绝缘子 |  | 一般设备 | 保定市唐北电瓷电器有限公司 | 否 | 1 |  | 10kV只都814线主干001#分支002# | 10kV只都814线主干001#分支 |  | 1999-03-01 | 黄庄供电所配电班 | P-20T | 黄庄供电所 | 在运 | 10kV只都814线 |  |  | 县公司
| 局属 | 农网 | 10 | 瓷质 | 针式支瓶 |  | C相绝缘子 |  | 一般设备 | 保定市唐北电瓷电器有限公司 | 否 | 1 |  | 10kV只都814线主干001#分支002# | 10kV只都814线主干001#分支 |  | 1999-03-01 | 黄庄供电所配电班 | P-20T | 黄庄供电所 | 在运 | 10kV只都814线 |  |  | 县公司
| 局属 | 农网 | 10 | 瓷质 | 针式支瓶 |  | A相绝缘子 |  | 一般设备 | 保定市唐北电瓷电器有限公司 | 否 | 1 |  | 10kV只都814线主干023#分支001# | 10kV只都814线主干023#分支 |  | 1999-03-01 | 黄庄供电所配电班 | P-20T | 黄庄供电所 | 在运 | 10kV只都814线 |  |  | 县公司
| 局属 | 农网 | 10 | 瓷质 | 针式支瓶 |  | B相绝缘子 |  | 一般设备 | 保定市唐北电瓷电器有限公司 | 否 | 1 |  | 10kV只都814线主干023#分支001# | 10kV只都814线主干023#分支 |  | 1999-03-01 | 黄庄供电所配电班 | P-20T | 黄庄供电所 | 在运 | 10kV只都814线 |  |  | 县公司
| 局属 | 农网 | 10 | 瓷质 | 针式支瓶 |  | C相绝缘子 |  | 一般设备 | 保定市唐北电瓷电器有限公司 | 否 | 1 |  | 10kV只都814线主干023#分支001# | 10kV只都814线主干023#分支 |  | 1999-03-01 | 黄庄供电所配电班 | P-20T | 黄庄供电所 | 在运 | 10kV只都814线 |  |  | 县公司
| 局属 | 农网 | 10 | 瓷质 | 针式支瓶 |  | A相绝缘子 |  | 一般设备 | 保定市唐北电瓷电器有限公司 | 否 | 1 |  | 10kV只都814线主干023#分支002# | 10kV只都814线主干023#分支 |  | 1999-03-01 | 黄庄供电所配电班 | P-20T | 黄庄供电所 | 在运 | 10kV只都814线 |  |  | 县公司
| 局属 | 农网 | 10 | 瓷质 | 针式支瓶 |  | B相绝缘子 |  | 一般设备 | 保定市唐北电瓷电器有限公司 | 否 | 1 |  | 10kV只都814线主干023#分支002# | 10kV只都814线主干023#分支 |  | 1999-03-01 | 黄庄供电所配电班 | P-20T | 黄庄供电所 | 在运 | 10kV只都814线 |  |  | 县公司
| 局属 | 农网 | 10 | 瓷质 | 针式支瓶 |  | C相绝缘子 |  | 一般设备 | 保定市唐北电瓷电器有限公司 | 否 | 1 |  | 10kV只都814线主干023#分支002# | 10kV只都814线主干023#分支 |  | 1999-03-01 | 黄庄供电所配电班 | P-20T | 黄庄供电所 | 在运 | 10kV只都814线 |  |  | 县公司
| 局属 | 农网 | 10 | 瓷质 | 针式支瓶 |  | A相绝缘子 |  | 一般设备 | 保定市唐北电瓷电器有限公司 | 否 | 1 |  | 10kV只都814线主干023#分支003# | 10kV只都814线主干023#分支 |  | 1999-03-01 | 黄庄供电所配电班 | P-20T | 黄庄供电所 | 在运 | 10kV只都814线 |  |  | 县公司
| 局属 | 农网 | 10 | 瓷质 | 针式支瓶 |  | B相绝缘子 |  | 一般设备 | 保定市唐北电瓷电器有限公司 | 否 | 1 |  | 10kV只都814线主干023#分支003# | 10kV只都814线主干023#分支 |  | 1999-03-01 | 黄庄供电所配电班 | P-20T | 黄庄供电所 | 在运 | 10kV只都814线 |  |  | 县公司
| 局属 | 农网 | 10 | 瓷质 | 针式支瓶 |  | C相绝缘子 |  | 一般设备 | 保定市唐北电瓷电器有限公司 | 否 | 1 |  | 10kV只都814线主干023#分支003# | 10kV只都814线主干023#分支 |  | 1999-03-01 | 黄庄供电所配电班 | P-20T | 黄庄供电所 | 在运 | 10kV只都814线 |  |  | 县公司
| 局属 | 农网 | 10 | 瓷质 | 针式支瓶 |  | A相绝缘子 |  | 一般设备 | 保定市唐北电瓷电器有限公司 | 否 | 1 |  | 10kV只都814线主干023#分支004# | 10kV只都814线主干023#分支 |  | 1999-03-01 | 黄庄供电所配电班 | X-4.5T | 黄庄供电所 | 在运 | 10kV只都814线 |  |  | 县公司
| 局属 | 农网 | 10 | 瓷质 | 针式支瓶 |  | B相绝缘子 |  | 一般设备 | 保定市唐北电瓷电器有限公司 | 否 | 1 |  | 10kV只都814线主干023#分支004# | 10kV只都814线主干023#分支 |  | 1999-03-01 | 黄庄供电所配电班 | X-4.5T | 黄庄供电所 | 在运 | 10kV只都814线 |  |  | 县公司
| 局属 | 农网 | 10 | 瓷质 | 针式支瓶 |  | C相绝缘子 |  | 一般设备 | 保定市唐北电瓷电器有限公司 | 否 | 1 |  | 10kV只都814线主干023#分支004# | 10kV只都814线主干023#分支 |  | 1999-03-01 | 黄庄供电所配电班 | X-4.5T | 黄庄供电所 | 在运 | 10kV只都814线 |  |  | 县公司
| 局属 | 农网 | 10 | 瓷质 | 针式支瓶 |  | A相绝缘子 |  | 一般设备 | 保定市唐北电瓷电器有限公司 | 否 | 1 |  | 10kV只都814线主干023#分支005# | 10kV只都814线主干023#分支 |  | 1999-03-01 | 黄庄供电所配电班 | X-4.5T | 黄庄供电所 | 在运 | 10kV只都814线 |  |  | 县公司
| 局属 | 农网 | 10 | 瓷质 | 针式支瓶 |  | B相绝缘子 |  | 一般设备 | 保定市唐北电瓷电器有限公司 | 否 | 1 |  | 10kV只都814线主干023#分支005# | 10kV只都814线主干023#分支 |  | 1999-03-01 | 黄庄供电所配电班 | X-4.5T | 黄庄供电所 | 在运 | 10kV只都814线 |  |  | 县公司
| 局属 | 农网 | 10 | 瓷质 | 针式支瓶 |  | C相绝缘子 |  | 一般设备 | 保定市唐北电瓷电器有限公司 | 否 | 2 |  | 10kV只都814线主干023#分支005# | 10kV只都814线主干023#分支 |  | 1999-03-01 | 黄庄供电所配电班 | X-4.5T | 黄庄供电所 | 在运 | 10kV只都814线 |  |  | 县公司
| 局属 | 农网 | 10 | 瓷质 | 吊瓶 |  | A相绝缘子 |  | 一般设备 | 保定市唐北电瓷电器有限公司 | 否 | 2 |  | 10kV只都814线主干023#分支005# | 10kV只都814线主干023#分支 |  | 1999-03-01 | 黄庄供电所配电班 | X-4.5T | 黄庄供电所 | 在运 | 10kV只都814线 |  |  | 县公司
| 局属 | 农网 | 10 | 瓷质 | 吊瓶 |  | B相绝缘子 |  | 一般设备 | 保定市唐北电瓷电器有限公司 | 否 | 2 |  | 10kV只都814线主干023#分支005# | 10kV只都814线主干023#分支 |  | 1999-03-01 | 黄庄供电所配电班 | X-4.5T | 黄庄供电所 | 在运 | 10kV只都814线 |  |  | 县公司
| 局属 | 农网 | 10 | 瓷质 | 吊瓶 |  | C相绝缘子 |  | 一般设备 | 保定市唐北电瓷电器有限公司 | 否 | 2 |  | 10kV只都814线主干023#分支005# | 10kV只都814线主干023#分支 |  | 1999-03-01 | 黄庄供电所配电班 | X-4.5T | 黄庄供电所 | 在运 | 10kV只都814线 |  |  | 县公司
| 局属 | 农网 | 10 | 瓷质 | 针式支瓶 |  | A相绝缘子 |  | 一般设备 | 保定市唐北电瓷电器有限公司 | 否 | 2 |  | 10kV只都814线主干023#分支006# | 10kV只都814线主干023#分支 |  | 1999-03-01 | 黄庄供电所配电班 | P-20T | 黄庄供电所 | 在运 | 10kV只都814线 |  |  | 县公司
| 局属 | 农网 | 10 | 瓷质 | 针式支瓶 |  | B相绝缘子 |  | 一般设备 | 保定市唐北电瓷电器有限公司 | 否 | 2 |  | 10kV只都814线主干023#分支006# | 10kV只都814线主干023#分支 |  | 1999-03-01 | 黄庄供电所配电班 | P-20T | 黄庄供电所 | 在运 | 10kV只都814线 |  |  | 县公司
| 局属 | 农网 | 10 | 瓷质 | 针式支瓶 |  | C相绝缘子 |  | 一般设备 | 保定市唐北电瓷电器有限公司 | 否 | 2 |  | 10kV只都814线主干023#分支006# | 10kV只都814线主干023#分支 |  | 1999-03-01 | 黄庄供电所配电班 | P-20T | 黄庄供电所 | 在运 | 10kV只都814线 |  |  | 县公司
| 局属 | 农网 | 10 | 瓷质 | 针式支瓶 |  | A相绝缘子 |  | 一般设备 | 保定市唐北电瓷电器有限公司 | 否 | 1 |  | 10kV只都814线主干023#分支007# | 10kV只都814线主干023#分支 |  | 1999-03-01 | 黄庄供电所配电班 | P-20T | 黄庄供电所 | 在运 | 10kV只都814线 |  |  | 县公司
| 局属 | 农网 | 10 | 瓷质 | 针式支瓶 |  | B相绝缘子 |  | 一般设备 | 保定市唐北电瓷电器有限公司 | 否 | 1 |  | 10kV只都814线主干023#分支007# | 10kV只都814线主干023#分支 |  | 1999-03-01 | 黄庄供电所配电班 | P-20T | 黄庄供电所 | 在运 | 10kV只都814线 |  |  | 县公司
| 局属 | 农网 | 10 | 瓷质 | 针式支瓶 |  | C相绝缘子 |  | 一般设备 | 保定市唐北电瓷电器有限公司 | 否 | 1 |  | 10kV只都814线主干023#分支007# | 10kV只都814线主干023#分支 |  | 1999-03-01 | 黄庄供电所配电班 | P-20T | 黄庄供电所 | 在运 | 10kV只都814线 |  |  | 县公司
| 局属 | 农网 | 10 | 瓷质 | 针式支瓶 |  | A相绝缘子 |  | 一般设备 | 保定市唐北电瓷电器有限公司 | 否 | 1 |  | 10kV只都814线主干023#分支008# | 10kV只都814线主干023#分支 |  | 1999-03-01 | 黄庄供电所配电班 | X-4.5T | 黄庄供电所 | 在运 | 10kV只都814线 |  |  | 县公司
| 局属 | 农网 | 10 | 瓷质 | 针式支瓶 |  | B相绝缘子 |  | 一般设备 | 保定市唐北电瓷电器有限公司 | 否 | 2 |  | 10kV只都814线主干023#分支008# | 10kV只都814线主干023#分支 |  | 1999-03-01 | 黄庄供电所配电班 | X-4.5T | 黄庄供电所 | 在运 | 10kV只都814线 |  |  | 县公司
| 局属 | 农网 | 10 | 瓷质 | 针式支瓶 |  | C相绝缘子 |  | 一般设备 | 保定市唐北电瓷电器有限公司 | 否 | 2 |  | 10kV只都814线主干023#分支008# | 10kV只都814线主干023#分支 |  | 1999-03-01 | 黄庄供电所配电班 | X-4.5T | 黄庄供电所 | 在运 | 10kV只都814线 |  |  | 县公司
| 局属 | 农网 | 10 | 瓷质 | 吊瓶 |  | A相绝缘子 |  | 一般设备 | 保定市唐北电瓷电器有限公司 | 否 | 2 |  | 10kV只都814线主干023#分支008# | 10kV只都814线主干023#分支 |  | 1999-03-01 | 黄庄供电所配电班 | X-4.5T | 黄庄供电所 | 在运 | 10kV只都814线 |  |  | 县公司
| 局属 | 农网 | 10 | 瓷质 | 吊瓶 |  | B相绝缘子 |  | 一般设备 | 保定市唐北电瓷电器有限公司 | 否 | 2 |  | 10kV只都814线主干023#分支008# | 10kV只都814线主干023#分支 |  | 1999-03-01 | 黄庄供电所配电班 | X-4.5T | 黄庄供电所 | 在运 | 10kV只都814线 |  |  | 县公司
| 局属 | 农网 | 10 | 瓷质 | 吊瓶 |  | C相绝缘子 |  | 一般设备 | 保定市唐北电瓷电器有限公司 | 否 | 2 |  | 10kV只都814线主干023#分支008# | 10kV只都814线主干023#分支 |  | 1999-03-01 | 黄庄供电所配电班 | X-4.5T | 黄庄供电所 | 在运 | 10kV只都814线 |  |  | 县公司
| 局属 | 农网 | 10 | 瓷质 | 针式支瓶 |  | A相绝缘子 |  | 一般设备 | 保定市唐北电瓷电器有限公司 | 否 | 1 |  | 10kV只都814线主干023#分支009# | 10kV只都814线主干023#分支 |  | 1999-03-01 | 黄庄供电所配电班 | X-4.5T | 黄庄供电所 | 在运 | 10kV只都814线 |  |  | 县公司
| 局属 | 农网 | 10 | 瓷质 | 针式支瓶 |  | B相绝缘子 |  | 一般设备 | 保定市唐北电瓷电器有限公司 | 否 | 1 |  | 10kV只都814线主干023#分支009# | 10kV只都814线主干023#分支 |  | 1999-03-01 | 黄庄供电所配电班 | X-4.5T | 黄庄供电所 | 在运 | 10kV只都814线 |  |  | 县公司
| 局属 | 农网 | 10 | 瓷质 | 针式支瓶 |  | C相绝缘子 |  | 一般设备 | 保定市唐北电瓷电器有限公司 | 否 | 2 |  | 10kV只都814线主干023#分支009# | 10kV只都814线主干023#分支 |  | 1999-03-01 | 黄庄供电所配电班 | X-4.5T | 黄庄供电所 | 在运 | 10kV只都814线 |  |  | 县公司
| 局属 | 农网 | 10 | 瓷质 | 吊瓶 |  | A相绝缘子 |  | 一般设备 | 保定市唐北电瓷电器有限公司 | 否 | 6 |  | 10kV只都814线主干023#分支009# | 10kV只都814线主干023#分支 |  | 1999-03-01 | 黄庄供电所配电班 | X-4.5T | 黄庄供电所 | 在运 | 10kV只都814线 |  |  | 县公司
| 局属 | 农网 | 10 | 瓷质 | 吊瓶 |  | B相绝缘子 |  | 一般设备 | 保定市唐北电瓷电器有限公司 | 否 | 6 |  | 10kV只都814线主干023#分支009# | 10kV只都814线主干023#分支 |  | 1999-03-01 | 黄庄供电所配电班 | X-4.5T | 黄庄供电所 | 在运 | 10kV只都814线 |  |  | 县公司
| 局属 | 农网 | 10 | 瓷质 | 吊瓶 |  | C相绝缘子 |  | 一般设备 | 保定市唐北电瓷电器有限公司 | 否 | 6 |  | 10kV只都814线主干023#分支009# | 10kV只都814线主干023#分支 |  | 1999-03-01 | 黄庄供电所配电班 | X-4.5T | 黄庄供电所 | 在运 | 10kV只都814线 |  |  | 县公司
| 局属 | 农网 | 10 | 瓷质 | 针式支瓶 |  | A相绝缘子 |  | 一般设备 | 保定市唐北电瓷电器有限公司 | 否 | 1 |  | 10kV只都814线主干023#分支010# | 10kV只都814线主干023#分支 |  | 1999-03-01 | 黄庄供电所配电班 | P-20T | 黄庄供电所 | 在运 | 10kV只都814线 |  |  | 县公司
| 局属 | 农网 | 10 | 瓷质 | 针式支瓶 |  | B相绝缘子 |  | 一般设备 | 保定市唐北电瓷电器有限公司 | 否 | 1 |  | 10kV只都814线主干023#分支010# | 10kV只都814线主干023#分支 |  | 1999-03-01 | 黄庄供电所配电班 | P-20T | 黄庄供电所 | 在运 | 10kV只都814线 |  |  | 县公司
| 局属 | 农网 | 10 | 瓷质 | 针式支瓶 |  | C相绝缘子 |  | 一般设备 | 保定市唐北电瓷电器有限公司 | 否 | 1 |  | 10kV只都814线主干023#分支010# | 10kV只都814线主干023#分支 |  | 1999-03-01 | 黄庄供电所配电班 | P-20T | 黄庄供电所 | 在运 | 10kV只都814线 |  |  | 县公司
| 局属 | 农网 | 10 | 瓷质 | 针式支瓶 |  | A相绝缘子 |  | 一般设备 | 保定市唐北电瓷电器有限公司 | 否 | 1 |  | 10kV只都814线主干023#分支011# | 10kV只都814线主干023#分支 |  | 1999-03-01 | 黄庄供电所配电班 | P-20T | 黄庄供电所 | 在运 | 10kV只都814线 |  |  | 县公司
| 局属 | 农网 | 10 | 瓷质 | 针式支瓶 |  | B相绝缘子 |  | 一般设备 | 保定市唐北电瓷电器有限公司 | 否 | 1 |  | 10kV只都814线主干023#分支011# | 10kV只都814线主干023#分支 |  | 1999-03-01 | 黄庄供电所配电班 | P-20T | 黄庄供电所 | 在运 | 10kV只都814线 |  |  | 县公司
| 局属 | 农网 | 10 | 瓷质 | 针式支瓶 |  | C相绝缘子 |  | 一般设备 | 保定市唐北电瓷电器有限公司 | 否 | 1 |  | 10kV只都814线主干023#分支011# | 10kV只都814线主干023#分支 |  | 1999-03-01 | 黄庄供电所配电班 | P-20T | 黄庄供电所 | 在运 | 10kV只都814线 |  |  | 县公司
| 局属 | 农网 | 10 | 瓷质 | 针式支瓶 |  | A相绝缘子 |  | 一般设备 | 保定市唐北电瓷电器有限公司 | 否 | 1 |  | 10kV只都814线主干023#分支012# | 10kV只都814线主干023#分支 |  | 1999-03-01 | 黄庄供电所配电班 | P-20T | 黄庄供电所 | 在运 | 10kV只都814线 |  |  | 县公司
| 局属 | 农网 | 10 | 瓷质 | 针式支瓶 |  | B相绝缘子 |  | 一般设备 | 保定市唐北电瓷电器有限公司 | 否 | 1 |  | 10kV只都814线主干023#分支012# | 10kV只都814线主干023#分支 |  | 1999-03-01 | 黄庄供电所配电班 | P-20T | 黄庄供电所 | 在运 | 10kV只都814线 |  |  | 县公司
| 局属 | 农网 | 10 | 瓷质 | 针式支瓶 |  | C相绝缘子 |  | 一般设备 | 保定市唐北电瓷电器有限公司 | 否 | 1 |  | 10kV只都814线主干023#分支012# | 10kV只都814线主干023#分支 |  | 1999-03-01 | 黄庄供电所配电班 | P-20T | 黄庄供电所 | 在运 | 10kV只都814线 |  |  | 县公司
| 局属 | 农网 | 10 | 瓷质 | 针式支瓶 |  | A相绝缘子 |  | 一般设备 | 保定市唐北电瓷电器有限公司 | 否 | 1 |  | 10kV只都814线主干023#分支013# | 10kV只都814线主干023#分支 |  | 1999-03-01 | 黄庄供电所配电班 | P-20T | 黄庄供电所 | 在运 | 10kV只都814线 |  |  | 县公司
| 局属 | 农网 | 10 | 瓷质 | 针式支瓶 |  | B相绝缘子 |  | 一般设备 | 保定市唐北电瓷电器有限公司 | 否 | 1 |  | 10kV只都814线主干023#分支013# | 10kV只都814线主干023#分支 |  | 1999-03-01 | 黄庄供电所配电班 | P-20T | 黄庄供电所 | 在运 | 10kV只都814线 |  |  | 县公司
| 局属 | 农网 | 10 | 瓷质 | 针式支瓶 |  | C相绝缘子 |  | 一般设备 | 保定市唐北电瓷电器有限公司 | 否 | 1 |  | 10kV只都814线主干023#分支013# | 10kV只都814线主干023#分支 |  | 1999-03-01 | 黄庄供电所配电班 | P-20T | 黄庄供电所 | 在运 | 10kV只都814线 |  |  | 县公司
| 局属 | 农网 | 10 | 瓷质 | 针式支瓶 |  | A相绝缘子 |  | 一般设备 | 保定市唐北电瓷电器有限公司 | 否 | 1 |  | 10kV只都814线主干023#分支014# | 10kV只都814线主干023#分支 |  | 1999-03-01 | 黄庄供电所配电班 | P-20T | 黄庄供电所 | 在运 | 10kV只都814线 |  |  | 县公司
| 局属 | 农网 | 10 | 瓷质 | 针式支瓶 |  | B相绝缘子 |  | 一般设备 | 保定市唐北电瓷电器有限公司 | 否 | 1 |  | 10kV只都814线主干023#分支014# | 10kV只都814线主干023#分支 |  | 1999-03-01 | 黄庄供电所配电班 | P-20T | 黄庄供电所 | 在运 | 10kV只都814线 |  |  | 县公司
| 局属 | 农网 | 10 | 瓷质 | 针式支瓶 |  | C相绝缘子 |  | 一般设备 | 保定市唐北电瓷电器有限公司 | 否 | 1 |  | 10kV只都814线主干023#分支014# | 10kV只都814线主干023#分支 |  | 1999-03-01 | 黄庄供电所配电班 | P-20T | 黄庄供电所 | 在运 | 10kV只都814线 |  |  | 县公司
| 局属 | 农网 | 10 | 瓷质 | 针式支瓶 |  | A相绝缘子 |  | 一般设备 | 保定市唐北电瓷电器有限公司 | 否 | 1 |  | 10kV只都814线主干023#分支015# | 10kV只都814线主干023#分支 |  | 1999-03-01 | 黄庄供电所配电班 | P-20T | 黄庄供电所 | 在运 | 10kV只都814线 |  |  | 县公司
| 局属 | 农网 | 10 | 瓷质 | 针式支瓶 |  | B相绝缘子 |  | 一般设备 | 保定市唐北电瓷电器有限公司 | 否 | 1 |  | 10kV只都814线主干023#分支015# | 10kV只都814线主干023#分支 |  | 1999-03-01 | 黄庄供电所配电班 | P-20T | 黄庄供电所 | 在运 | 10kV只都814线 |  |  | 县公司
| 局属 | 农网 | 10 | 瓷质 | 针式支瓶 |  | C相绝缘子 |  | 一般设备 | 保定市唐北电瓷电器有限公司 | 否 | 1 |  | 10kV只都814线主干023#分支015# | 10kV只都814线主干023#分支 |  | 1999-03-01 | 黄庄供电所配电班 | P-20T | 黄庄供电所 | 在运 | 10kV只都814线 |  |  | 县公司
| 局属 | 农网 | 10 | 瓷质 | 针式支瓶 |  | A相绝缘子 |  | 一般设备 | 保定市唐北电瓷电器有限公司 | 否 | 1 |  | 10kV只都814线主干023#分支016# | 10kV只都814线主干023#分支 |  | 1999-03-01 | 黄庄供电所配电班 | P-20T | 黄庄供电所 | 在运 | 10kV只都814线 |  |  | 县公司
| 局属 | 农网 | 10 | 瓷质 | 针式支瓶 |  | B相绝缘子 |  | 一般设备 | 保定市唐北电瓷电器有限公司 | 否 | 1 |  | 10kV只都814线主干023#分支016# | 10kV只都814线主干023#分支 |  | 1999-03-01 | 黄庄供电所配电班 | P-20T | 黄庄供电所 | 在运 | 10kV只都814线 |  |  | 县公司
| 局属 | 农网 | 10 | 瓷质 | 针式支瓶 |  | C相绝缘子 |  | 一般设备 | 保定市唐北电瓷电器有限公司 | 否 | 1 |  | 10kV只都814线主干023#分支016# | 10kV只都814线主干023#分支 |  | 1999-03-01 | 黄庄供电所配电班 | P-20T | 黄庄供电所 | 在运 | 10kV只都814线 |  |  | 县公司
| 局属 | 农网 | 10 | 瓷质 | 针式支瓶 |  | A相绝缘子 |  | 一般设备 | 保定市唐北电瓷电器有限公司 | 否 | 1 |  | 10kV只都814线主干023#分支017# | 10kV只都814线主干023#分支 |  | 1999-03-01 | 黄庄供电所配电班 | P-20T | 黄庄供电所 | 在运 | 10kV只都814线 |  |  | 县公司
| 局属 | 农网 | 10 | 瓷质 | 针式支瓶 |  | B相绝缘子 |  | 一般设备 | 保定市唐北电瓷电器有限公司 | 否 | 1 |  | 10kV只都814线主干023#分支017# | 10kV只都814线主干023#分支 |  | 1999-03-01 | 黄庄供电所配电班 | P-20T | 黄庄供电所 | 在运 | 10kV只都814线 |  |  | 县公司
| 局属 | 农网 | 10 | 瓷质 | 针式支瓶 |  | C相绝缘子 |  | 一般设备 | 保定市唐北电瓷电器有限公司 | 否 | 1 |  | 10kV只都814线主干023#分支017# | 10kV只都814线主干023#分支 |  | 1999-03-01 | 黄庄供电所配电班 | P-20T | 黄庄供电所 | 在运 | 10kV只都814线 |  |  | 县公司
| 局属 | 农网 | 10 | 瓷质 | 针式支瓶 |  | A相绝缘子 |  | 一般设备 | 保定市唐北电瓷电器有限公司 | 否 | 1 |  | 10kV只都814线主干023#分支018# | 10kV只都814线主干023#分支 |  | 1999-03-01 | 黄庄供电所配电班 | P-20T | 黄庄供电所 | 在运 | 10kV只都814线 |  |  | 县公司
| 局属 | 农网 | 10 | 瓷质 | 针式支瓶 |  | B相绝缘子 |  | 一般设备 | 保定市唐北电瓷电器有限公司 | 否 | 1 |  | 10kV只都814线主干023#分支018# | 10kV只都814线主干023#分支 |  | 1999-03-01 | 黄庄供电所配电班 | P-20T | 黄庄供电所 | 在运 | 10kV只都814线 |  |  | 县公司
| 局属 | 农网 | 10 | 瓷质 | 针式支瓶 |  | C相绝缘子 |  | 一般设备 | 保定市唐北电瓷电器有限公司 | 否 | 1 |  | 10kV只都814线主干023#分支018# | 10kV只都814线主干023#分支 |  | 1999-03-01 | 黄庄供电所配电班 | P-20T | 黄庄供电所 | 在运 | 10kV只都814线 |  |  | 县公司
| 局属 | 农网 | 10 | 瓷质 | 针式支瓶 |  | A相绝缘子 |  | 一般设备 | 保定市唐北电瓷电器有限公司 | 否 | 1 |  | 10kV只都814线主干023#分支019# | 10kV只都814线主干023#分支 |  | 1999-03-01 | 黄庄供电所配电班 | P-20T | 黄庄供电所 | 在运 | 10kV只都814线 |  |  | 县公司
| 局属 | 农网 | 10 | 瓷质 | 针式支瓶 |  | B相绝缘子 |  | 一般设备 | 保定市唐北电瓷电器有限公司 | 否 | 1 |  | 10kV只都814线主干023#分支019# | 10kV只都814线主干023#分支 |  | 1999-03-01 | 黄庄供电所配电班 | P-20T | 黄庄供电所 | 在运 | 10kV只都814线 |  |  | 县公司
| 局属 | 农网 | 10 | 瓷质 | 针式支瓶 |  | C相绝缘子 |  | 一般设备 | 保定市唐北电瓷电器有限公司 | 否 | 1 |  | 10kV只都814线主干023#分支019# | 10kV只都814线主干023#分支 |  | 1999-03-01 | 黄庄供电所配电班 | P-20T | 黄庄供电所 | 在运 | 10kV只都814线 |  |  | 县公司
| 局属 | 农网 | 10 | 瓷质 | 吊瓶 |  | A相绝缘子 |  | 一般设备 | 保定市唐北电瓷电器有限公司 | 否 | 2 |  | 10kV只都814线主干023#分支020# | 10kV只都814线主干023#分支 |  | 1999-03-01 | 黄庄供电所配电班 | P-20T | 黄庄供电所 | 在运 | 10kV只都814线 |  |  | 县公司
| 局属 | 农网 | 10 | 瓷质 | 吊瓶 |  | B相绝缘子 |  | 一般设备 | 保定市唐北电瓷电器有限公司 | 否 | 2 |  | 10kV只都814线主干023#分支020# | 10kV只都814线主干023#分支 |  | 1999-03-01 | 黄庄供电所配电班 | P-20T | 黄庄供电所 | 在运 | 10kV只都814线 |  |  | 县公司
| 局属 | 农网 | 10 | 瓷质 | 吊瓶 |  | C相绝缘子 |  | 一般设备 | 保定市唐北电瓷电器有限公司 | 否 | 2 |  | 10kV只都814线主干023#分支020# | 10kV只都814线主干023#分支 |  | 1999-03-01 | 黄庄供电所配电班 | P-20T | 黄庄供电所 | 在运 | 10kV只都814线 |  |  | 县公司
| 局属 | 农网 | 10 | 瓷质 | 针式支瓶 |  | C相绝缘子 |  | 一般设备 | 保定市唐北电瓷电器有限公司 | 否 | 1 |  | 10kV只都814线主干024#分支001# | 10kV只都814线主干024#分支 |  | 1999-03-01 | 黄庄供电所配电班 | P-20T | 黄庄供电所 | 在运 | 10kV只都814线 |  |  | 县公司
| 局属 | 农网 | 10 | 瓷质 | 吊瓶 |  | A相绝缘子 |  | 一般设备 | 保定市唐北电瓷电器有限公司 | 否 | 1 |  | 10kV只都814线主干024#分支001# | 10kV只都814线主干024#分支 |  | 1999-03-01 | 黄庄供电所配电班 | P-20T | 黄庄供电所 | 在运 | 10kV只都814线 |  |  | 县公司
| 局属 | 农网 | 10 | 瓷质 | 吊瓶 |  | B相绝缘子 |  | 一般设备 | 保定市唐北电瓷电器有限公司 | 否 | 1 |  | 10kV只都814线主干024#分支001# | 10kV只都814线主干024#分支 |  | 1999-03-01 | 黄庄供电所配电班 | P-20T | 黄庄供电所 | 在运 | 10kV只都814线 |  |  | 县公司
| 局属 | 农网 | 10 | 瓷质 | 针式支瓶 |  | C相绝缘子 |  | 一般设备 | 保定市唐北电瓷电器有限公司 | 否 | 1 |  | 10kV只都814线主干024#分支002# | 10kV只都814线主干024#分支 |  | 1999-03-01 | 黄庄供电所配电班 | P-20T | 黄庄供电所 | 在运 | 10kV只都814线 |  |  | 县公司
| 局属 | 农网 | 10 | 瓷质 | 吊瓶 |  | A相绝缘子 |  | 一般设备 | 保定市唐北电瓷电器有限公司 | 否 | 1 |  | 10kV只都814线主干024#分支002# | 10kV只都814线主干024#分支 |  | 1999-03-01 | 黄庄供电所配电班 | P-20T | 黄庄供电所 | 在运 | 10kV只都814线 |  |  | 县公司
| 局属 | 农网 | 10 | 瓷质 | 吊瓶 |  | B相绝缘子 |  | 一般设备 | 保定市唐北电瓷电器有限公司 | 否 | 1 |  | 10kV只都814线主干024#分支002# | 10kV只都814线主干024#分支 |  | 1999-03-01 | 黄庄供电所配电班 | P-20T | 黄庄供电所 | 在运 | 10kV只都814线 |  |  | 县公司
| 局属 | 农网 | 10 | 瓷质 | 针式支瓶 |  | C相绝缘子 |  | 一般设备 | 保定市唐北电瓷电器有限公司 | 否 | 1 |  | 10kV只都814线主干024#分支003# | 10kV只都814线主干024#分支 |  | 1999-03-01 | 黄庄供电所配电班 | P-20T | 黄庄供电所 | 在运 | 10kV只都814线 |  |  | 县公司
| 局属 | 农网 | 10 | 瓷质 | 吊瓶 |  | A相绝缘子 |  | 一般设备 | 保定市唐北电瓷电器有限公司 | 否 | 1 |  | 10kV只都814线主干024#分支003# | 10kV只都814线主干024#分支 |  | 1999-03-01 | 黄庄供电所配电班 | P-20T | 黄庄供电所 | 在运 | 10kV只都814线 |  |  | 县公司
| 局属 | 农网 | 10 | 瓷质 | 吊瓶 |  | B相绝缘子 |  | 一般设备 | 保定市唐北电瓷电器有限公司 | 否 | 1 |  | 10kV只都814线主干024#分支003# | 10kV只都814线主干024#分支 |  | 1999-03-01 | 黄庄供电所配电班 | P-20T | 黄庄供电所 | 在运 | 10kV只都814线 |  |  | 县公司
| 局属 | 农网 | 10 | 瓷质 | 针式支瓶 |  | A相绝缘子 |  | 一般设备 | 保定市唐北电瓷电器有限公司 | 否 | 1 |  | 10kV只都814线主干024#分支004# | 10kV只都814线主干024#分支 |  | 1999-03-01 | 黄庄供电所配电班 | P-20T | 黄庄供电所 | 在运 | 10kV只都814线 |  |  | 县公司
| 局属 | 农网 | 10 | 瓷质 | 针式支瓶 |  | B相绝缘子 |  | 一般设备 | 保定市唐北电瓷电器有限公司 | 否 | 1 |  | 10kV只都814线主干024#分支004# | 10kV只都814线主干024#分支 |  | 1999-03-01 | 黄庄供电所配电班 | P-20T | 黄庄供电所 | 在运 | 10kV只都814线 |  |  | 县公司
| 局属 | 农网 | 10 | 瓷质 | 针式支瓶 |  | C相绝缘子 |  | 一般设备 | 保定市唐北电瓷电器有限公司 | 否 | 1 |  | 10kV只都814线主干024#分支004# | 10kV只都814线主干024#分支 |  | 1999-03-01 | 黄庄供电所配电班 | P-20T | 黄庄供电所 | 在运 | 10kV只都814线 |  |  | 县公司
| 局属 | 农网 | 10 | 瓷质 | 吊瓶 |  | A相绝缘子 |  | 一般设备 | 保定市唐北电瓷电器有限公司 | 否 | 2 |  | 10kV只都814线主干024#分支004# | 10kV只都814线主干024#分支 |  | 1999-03-01 | 黄庄供电所配电班 | P-20T | 黄庄供电所 | 在运 | 10kV只都814线 |  |  | 县公司
| 局属 | 农网 | 10 | 瓷质 | 吊瓶 |  | B相绝缘子 |  | 一般设备 | 保定市唐北电瓷电器有限公司 | 否 | 2 |  | 10kV只都814线主干024#分支004# | 10kV只都814线主干024#分支 |  | 1999-03-01 | 黄庄供电所配电班 | P-20T | 黄庄供电所 | 在运 | 10kV只都814线 |  |  | 县公司
| 局属 | 农网 | 10 | 瓷质 | 吊瓶 |  | C相绝缘子 |  | 一般设备 | 保定市唐北电瓷电器有限公司 | 否 | 2 |  | 10kV只都814线主干024#分支004# | 10kV只都814线主干024#分支 |  | 1999-03-01 | 黄庄供电所配电班 | P-20T | 黄庄供电所 | 在运 | 10kV只都814线 |  |  | 县公司
| 局属 | 农网 | 10 | 瓷质 | 针式支瓶 |  | C相绝缘子 |  | 一般设备 | 保定市唐北电瓷电器有限公司 | 否 | 1 |  | 10kV只都814线主干024#分支005# | 10kV只都814线主干024#分支 |  | 1999-03-01 | 黄庄供电所配电班 | P-20T | 黄庄供电所 | 在运 | 10kV只都814线 |  |  | 县公司
| 局属 | 农网 | 10 | 瓷质 | 吊瓶 |  | A相绝缘子 |  | 一般设备 | 保定市唐北电瓷电器有限公司 | 否 | 1 |  | 10kV只都814线主干024#分支005# | 10kV只都814线主干024#分支 |  | 1999-03-01 | 黄庄供电所配电班 | P-20T | 黄庄供电所 | 在运 | 10kV只都814线 |  |  | 县公司
| 局属 | 农网 | 10 | 瓷质 | 吊瓶 |  | B相绝缘子 |  | 一般设备 | 保定市唐北电瓷电器有限公司 | 否 | 1 |  | 10kV只都814线主干024#分支005# | 10kV只都814线主干024#分支 |  | 1999-03-01 | 黄庄供电所配电班 | P-20T | 黄庄供电所 | 在运 | 10kV只都814线 |  |  | 县公司
| 局属 | 农网 | 10 | 瓷质 | 针式支瓶 |  | C相绝缘子 |  | 一般设备 | 保定市唐北电瓷电器有限公司 | 否 | 1 |  | 10kV只都814线主干024#分支006# | 10kV只都814线主干024#分支 |  | 1999-03-01 | 黄庄供电所配电班 | P-20T | 黄庄供电所 | 在运 | 10kV只都814线 |  |  | 县公司
| 局属 | 农网 | 10 | 瓷质 | 吊瓶 |  | A相绝缘子 |  | 一般设备 | 保定市唐北电瓷电器有限公司 | 否 | 2 |  | 10kV只都814线主干024#分支006# | 10kV只都814线主干024#分支 |  | 1999-03-01 | 黄庄供电所配电班 | P-20T | 黄庄供电所 | 在运 | 10kV只都814线 |  |  | 县公司
| 局属 | 农网 | 10 | 瓷质 | 吊瓶 |  | B相绝缘子 |  | 一般设备 | 保定市唐北电瓷电器有限公司 | 否 | 3 |  | 10kV只都814线主干024#分支006# | 10kV只都814线主干024#分支 |  | 1999-03-01 | 黄庄供电所配电班 | P-20T | 黄庄供电所 | 在运 | 10kV只都814线 |  |  | 县公司
| 局属 | 农网 | 10 | 瓷质 | 吊瓶 |  | C相绝缘子 |  | 一般设备 | 保定市唐北电瓷电器有限公司 | 否 | 3 |  | 10kV只都814线主干024#分支006# | 10kV只都814线主干024#分支 |  | 1999-03-01 | 黄庄供电所配电班 | P-20T | 黄庄供电所 | 在运 | 10kV只都814线 |  |  | 县公司
| 局属 | 农网 | 10 | 瓷质 | 针式支瓶 |  | A相绝缘子 |  | 一般设备 | 保定市唐北电瓷电器有限公司 | 否 | 1 |  | 10kV只都814线主干024#分支007# | 10kV只都814线主干024#分支 |  | 1999-03-01 | 黄庄供电所配电班 | P-20T | 黄庄供电所 | 在运 | 10kV只都814线 |  |  | 县公司
| 局属 | 农网 | 10 | 瓷质 | 针式支瓶 |  | B相绝缘子 |  | 一般设备 | 保定市唐北电瓷电器有限公司 | 否 | 1 |  | 10kV只都814线主干024#分支007# | 10kV只都814线主干024#分支 |  | 1999-03-01 | 黄庄供电所配电班 | P-20T | 黄庄供电所 | 在运 | 10kV只都814线 |  |  | 县公司
| 局属 | 农网 | 10 | 瓷质 | 针式支瓶 |  | C相绝缘子 |  | 一般设备 | 保定市唐北电瓷电器有限公司 | 否 | 1 |  | 10kV只都814线主干024#分支007# | 10kV只都814线主干024#分支 |  | 1999-03-01 | 黄庄供电所配电班 | P-20T | 黄庄供电所 | 在运 | 10kV只都814线 |  |  | 县公司
| 局属 | 农网 | 10 | 瓷质 | 吊瓶 |  | A相绝缘子 |  | 一般设备 | 保定市唐北电瓷电器有限公司 | 否 | 2 |  | 10kV只都814线主干024#分支007# | 10kV只都814线主干024#分支 |  | 1999-03-01 | 黄庄供电所配电班 | P-20T | 黄庄供电所 | 在运 | 10kV只都814线 |  |  | 县公司
| 局属 | 农网 | 10 | 瓷质 | 吊瓶 |  | B相绝缘子 |  | 一般设备 | 保定市唐北电瓷电器有限公司 | 否 | 2 |  | 10kV只都814线主干024#分支007# | 10kV只都814线主干024#分支 |  | 1999-03-01 | 黄庄供电所配电班 | P-20T | 黄庄供电所 | 在运 | 10kV只都814线 |  |  | 县公司
| 局属 | 农网 | 10 | 瓷质 | 吊瓶 |  | C相绝缘子 |  | 一般设备 | 保定市唐北电瓷电器有限公司 | 否 | 2 |  | 10kV只都814线主干024#分支007# | 10kV只都814线主干024#分支 |  | 1999-03-01 | 黄庄供电所配电班 | P-20T | 黄庄供电所 | 在运 | 10kV只都814线 |  |  | 县公司
| 局属 | 农网 | 10 | 瓷质 | 针式支瓶 |  | C相绝缘子 |  | 一般设备 | 保定市唐北电瓷电器有限公司 | 否 | 1 |  | 10kV只都814线主干024#分支008# | 10kV只都814线主干024#分支 |  | 1999-03-01 | 黄庄供电所配电班 | P-20T | 黄庄供电所 | 在运 | 10kV只都814线 |  |  | 县公司
| 局属 | 农网 | 10 | 瓷质 | 吊瓶 |  | A相绝缘子 |  | 一般设备 | 保定市唐北电瓷电器有限公司 | 否 | 1 |  | 10kV只都814线主干024#分支008# | 10kV只都814线主干024#分支 |  | 1999-03-01 | 黄庄供电所配电班 | P-20T | 黄庄供电所 | 在运 | 10kV只都814线 |  |  | 县公司
| 局属 | 农网 | 10 | 瓷质 | 吊瓶 |  | B相绝缘子 |  | 一般设备 | 保定市唐北电瓷电器有限公司 | 否 | 1 |  | 10kV只都814线主干024#分支008# | 10kV只都814线主干024#分支 |  | 1999-03-01 | 黄庄供电所配电班 | P-20T | 黄庄供电所 | 在运 | 10kV只都814线 |  |  | 县公司
| 局属 | 农网 | 10 | 瓷质 | 针式支瓶 |  | C相绝缘子 |  | 一般设备 | 保定市唐北电瓷电器有限公司 | 否 | 1 |  | 10kV只都814线主干024#分支009# | 10kV只都814线主干024#分支 |  | 1999-03-01 | 黄庄供电所配电班 | P-20T | 黄庄供电所 | 在运 | 10kV只都814线 |  |  | 县公司
| 局属 | 农网 | 10 | 瓷质 | 吊瓶 |  | A相绝缘子 |  | 一般设备 | 保定市唐北电瓷电器有限公司 | 否 | 4 |  | 10kV只都814线主干024#分支009# | 10kV只都814线主干024#分支 |  | 1999-03-01 | 黄庄供电所配电班 | P-20T | 黄庄供电所 | 在运 | 10kV只都814线 |  |  | 县公司
| 局属 | 农网 | 10 | 瓷质 | 吊瓶 |  | B相绝缘子 |  | 一般设备 | 保定市唐北电瓷电器有限公司 | 否 | 4 |  | 10kV只都814线主干024#分支009# | 10kV只都814线主干024#分支 |  | 1999-03-01 | 黄庄供电所配电班 | P-20T | 黄庄供电所 | 在运 | 10kV只都814线 |  |  | 县公司
| 局属 | 农网 | 10 | 瓷质 | 吊瓶 |  | C相绝缘子 |  | 一般设备 | 保定市唐北电瓷电器有限公司 | 否 | 4 |  | 10kV只都814线主干024#分支009# | 10kV只都814线主干024#分支 |  | 1999-03-01 | 黄庄供电所配电班 | P-20T | 黄庄供电所 | 在运 | 10kV只都814线 |  |  | 县公司
| 局属 | 农网 | 10 | 瓷质 | 针式支瓶 |  | A相绝缘子 |  | 一般设备 | 保定市唐北电瓷电器有限公司 | 否 | 1 |  | 10kV只都814线主干024#分支010# | 10kV只都814线主干024#分支 |  | 1999-03-01 | 黄庄供电所配电班 | P-20T | 黄庄供电所 | 在运 | 10kV只都814线 |  |  | 县公司
| 局属 | 农网 | 10 | 瓷质 | 针式支瓶 |  | B相绝缘子 |  | 一般设备 | 保定市唐北电瓷电器有限公司 | 否 | 1 |  | 10kV只都814线主干024#分支010# | 10kV只都814线主干024#分支 |  | 1999-03-01 | 黄庄供电所配电班 | P-20T | 黄庄供电所 | 在运 | 10kV只都814线 |  |  | 县公司
| 局属 | 农网 | 10 | 瓷质 | 针式支瓶 |  | C相绝缘子 |  | 一般设备 | 保定市唐北电瓷电器有限公司 | 否 | 1 |  | 10kV只都814线主干024#分支010# | 10kV只都814线主干024#分支 |  | 1999-03-01 | 黄庄供电所配电班 | P-20T | 黄庄供电所 | 在运 | 10kV只都814线 |  |  | 县公司
| 局属 | 农网 | 10 | 瓷质 | 针式支瓶 |  | C相绝缘子 |  | 一般设备 | 保定市唐北电瓷电器有限公司 | 否 | 1 |  | 10kV只都814线主干024#分支011# | 10kV只都814线主干024#分支 |  | 1999-03-01 | 黄庄供电所配电班 | P-20T | 黄庄供电所 | 在运 | 10kV只都814线 |  |  | 县公司
| 局属 | 农网 | 10 | 瓷质 | 吊瓶 |  | A相绝缘子 |  | 一般设备 | 保定市唐北电瓷电器有限公司 | 否 | 2 |  | 10kV只都814线主干024#分支011# | 10kV只都814线主干024#分支 |  | 1999-03-01 | 黄庄供电所配电班 | P-20T | 黄庄供电所 | 在运 | 10kV只都814线 |  |  | 县公司
| 局属 | 农网 | 10 | 瓷质 | 吊瓶 |  | B相绝缘子 |  | 一般设备 | 保定市唐北电瓷电器有限公司 | 否 | 2 |  | 10kV只都814线主干024#分支011# | 10kV只都814线主干024#分支 |  | 1999-03-01 | 黄庄供电所配电班 | P-20T | 黄庄供电所 | 在运 | 10kV只都814线 |  |  | 县公司
| 局属 | 农网 | 10 | 瓷质 | 吊瓶 |  | C相绝缘子 |  | 一般设备 | 保定市唐北电瓷电器有限公司 | 否 | 2 |  | 10kV只都814线主干024#分支011# | 10kV只都814线主干024#分支 |  | 1999-03-01 | 黄庄供电所配电班 | P-20T | 黄庄供电所 | 在运 | 10kV只都814线 |  |  | 县公司
| 局属 | 农网 | 10 | 瓷质 | 针式支瓶 |  | A相绝缘子 |  | 一般设备 | 保定市唐北电瓷电器有限公司 | 否 | 1 |  | 10kV只都814线主干026#分支001# | 10kV只都814线主干026#分支 |  | 1999-03-01 | 黄庄供电所配电班 | P-20T | 黄庄供电所 | 在运 | 10kV只都814线 |  |  | 县公司
| 局属 | 农网 | 10 | 瓷质 | 针式支瓶 |  | B相绝缘子 |  | 一般设备 | 保定市唐北电瓷电器有限公司 | 否 | 1 |  | 10kV只都814线主干026#分支001# | 10kV只都814线主干026#分支 |  | 1999-03-01 | 黄庄供电所配电班 | P-20T | 黄庄供电所 | 在运 | 10kV只都814线 |  |  | 县公司
| 局属 | 农网 | 10 | 瓷质 | 针式支瓶 |  | C相绝缘子 |  | 一般设备 | 保定市唐北电瓷电器有限公司 | 否 | 1 |  | 10kV只都814线主干026#分支001# | 10kV只都814线主干026#分支 |  | 1999-03-01 | 黄庄供电所配电班 | P-20T | 黄庄供电所 | 在运 | 10kV只都814线 |  |  | 县公司
| 局属 | 农网 | 10 | 瓷质 | 针式支瓶 |  | A相绝缘子 |  | 一般设备 | 保定市唐北电瓷电器有限公司 | 否 | 1 |  | 10kV只都814线主干026#分支002# | 10kV只都814线主干026#分支 |  | 1999-03-01 | 黄庄供电所配电班 | P-20T | 黄庄供电所 | 在运 | 10kV只都814线 |  |  | 县公司
| 局属 | 农网 | 10 | 瓷质 | 针式支瓶 |  | B相绝缘子 |  | 一般设备 | 保定市唐北电瓷电器有限公司 | 否 | 1 |  | 10kV只都814线主干026#分支002# | 10kV只都814线主干026#分支 |  | 1999-03-01 | 黄庄供电所配电班 | P-20T | 黄庄供电所 | 在运 | 10kV只都814线 |  |  | 县公司
| 局属 | 农网 | 10 | 瓷质 | 针式支瓶 |  | C相绝缘子 |  | 一般设备 | 保定市唐北电瓷电器有限公司 | 否 | 1 |  | 10kV只都814线主干026#分支002# | 10kV只都814线主干026#分支 |  | 1999-03-01 | 黄庄供电所配电班 | P-20T | 黄庄供电所 | 在运 | 10kV只都814线 |  |  | 县公司
| 局属 | 农网 | 10 | 瓷质 | 针式支瓶 |  | A相绝缘子 |  | 一般设备 | 保定市唐北电瓷电器有限公司 | 否 | 1 |  | 10kV只都814线主干026#分支003# | 10kV只都814线主干026#分支 |  | 1999-03-01 | 黄庄供电所配电班 | P-20T | 黄庄供电所 | 在运 | 10kV只都814线 |  |  | 县公司
| 局属 | 农网 | 10 | 瓷质 | 针式支瓶 |  | B相绝缘子 |  | 一般设备 | 保定市唐北电瓷电器有限公司 | 否 | 1 |  | 10kV只都814线主干026#分支003# | 10kV只都814线主干026#分支 |  | 1999-03-01 | 黄庄供电所配电班 | P-20T | 黄庄供电所 | 在运 | 10kV只都814线 |  |  | 县公司
| 局属 | 农网 | 10 | 瓷质 | 针式支瓶 |  | C相绝缘子 |  | 一般设备 | 保定市唐北电瓷电器有限公司 | 否 | 1 |  | 10kV只都814线主干026#分支003# | 10kV只都814线主干026#分支 |  | 1999-03-01 | 黄庄供电所配电班 | P-20T | 黄庄供电所 | 在运 | 10kV只都814线 |  |  | 县公司
| 局属 | 农网 | 10 | 瓷质 | 针式支瓶 |  | A相绝缘子 |  | 一般设备 | 保定市唐北电瓷电器有限公司 | 否 | 1 |  | 10kV只都814线主干026#分支004# | 10kV只都814线主干026#分支 |  | 1999-03-01 | 黄庄供电所配电班 | P-20T | 黄庄供电所 | 在运 | 10kV只都814线 |  |  | 县公司
| 局属 | 农网 | 10 | 瓷质 | 针式支瓶 |  | B相绝缘子 |  | 一般设备 | 保定市唐北电瓷电器有限公司 | 否 | 1 |  | 10kV只都814线主干026#分支004# | 10kV只都814线主干026#分支 |  | 1999-03-01 | 黄庄供电所配电班 | P-20T | 黄庄供电所 | 在运 | 10kV只都814线 |  |  | 县公司
| 局属 | 农网 | 10 | 瓷质 | 针式支瓶 |  | C相绝缘子 |  | 一般设备 | 保定市唐北电瓷电器有限公司 | 否 | 1 |  | 10kV只都814线主干026#分支004# | 10kV只都814线主干026#分支 |  | 1999-03-01 | 黄庄供电所配电班 | P-20T | 黄庄供电所 | 在运 | 10kV只都814线 |  |  | 县公司
| 局属 | 农网 | 10 | 瓷质 | 针式支瓶 |  | A相绝缘子 |  | 一般设备 | 保定市唐北电瓷电器有限公司 | 否 | 1 |  | 10kV只都814线主干026#分支005# | 10kV只都814线主干026#分支 |  | 1999-03-01 | 黄庄供电所配电班 | P-20T | 黄庄供电所 | 在运 | 10kV只都814线 |  |  | 县公司
| 局属 | 农网 | 10 | 瓷质 | 针式支瓶 |  | B相绝缘子 |  | 一般设备 | 保定市唐北电瓷电器有限公司 | 否 | 1 |  | 10kV只都814线主干026#分支005# | 10kV只都814线主干026#分支 |  | 1999-03-01 | 黄庄供电所配电班 | P-20T | 黄庄供电所 | 在运 | 10kV只都814线 |  |  | 县公司
| 局属 | 农网 | 10 | 瓷质 | 针式支瓶 |  | C相绝缘子 |  | 一般设备 | 保定市唐北电瓷电器有限公司 | 否 | 1 |  | 10kV只都814线主干026#分支005# | 10kV只都814线主干026#分支 |  | 1999-03-01 | 黄庄供电所配电班 | P-20T | 黄庄供电所 | 在运 | 10kV只都814线 |  |  | 县公司
| 局属 | 农网 | 10 | 瓷质 | 吊瓶 |  | A相绝缘子 |  | 一般设备 | 保定市唐北电瓷电器有限公司 | 否 | 2 |  | 10kV只都814线主干026#分支005# | 10kV只都814线主干026#分支 |  | 1999-03-01 | 黄庄供电所配电班 | P-20T | 黄庄供电所 | 在运 | 10kV只都814线 |  |  | 县公司
| 局属 | 农网 | 10 | 瓷质 | 吊瓶 |  | B相绝缘子 |  | 一般设备 | 保定市唐北电瓷电器有限公司 | 否 | 2 |  | 10kV只都814线主干026#分支005# | 10kV只都814线主干026#分支 |  | 1999-03-01 | 黄庄供电所配电班 | P-20T | 黄庄供电所 | 在运 | 10kV只都814线 |  |  | 县公司
| 局属 | 农网 | 10 | 瓷质 | 吊瓶 |  | C相绝缘子 |  | 一般设备 | 保定市唐北电瓷电器有限公司 | 否 | 2 |  | 10kV只都814线主干026#分支005# | 10kV只都814线主干026#分支 |  | 1999-03-01 | 黄庄供电所配电班 | P-20T | 黄庄供电所 | 在运 | 10kV只都814线 |  |  | 县公司
| 局属 | 农网 | 10 | 瓷质 | 针式支瓶 |  | A相绝缘子 |  | 一般设备 | 保定市唐北电瓷电器有限公司 | 否 | 1 |  | 10kV只都814线主干026#分支006# | 10kV只都814线主干026#分支 |  | 1999-03-01 | 黄庄供电所配电班 | P-20T | 黄庄供电所 | 在运 | 10kV只都814线 |  |  | 县公司
| 局属 | 农网 | 10 | 瓷质 | 针式支瓶 |  | B相绝缘子 |  | 一般设备 | 保定市唐北电瓷电器有限公司 | 否 | 1 |  | 10kV只都814线主干026#分支006# | 10kV只都814线主干026#分支 |  | 1999-03-01 | 黄庄供电所配电班 | P-20T | 黄庄供电所 | 在运 | 10kV只都814线 |  |  | 县公司
| 局属 | 农网 | 10 | 瓷质 | 针式支瓶 |  | C相绝缘子 |  | 一般设备 | 保定市唐北电瓷电器有限公司 | 否 | 1 |  | 10kV只都814线主干026#分支006# | 10kV只都814线主干026#分支 |  | 1999-03-01 | 黄庄供电所配电班 | P-20T | 黄庄供电所 | 在运 | 10kV只都814线 |  |  | 县公司
| 局属 | 农网 | 10 | 瓷质 | 针式支瓶 |  | A相绝缘子 |  | 一般设备 | 保定市唐北电瓷电器有限公司 | 否 | 1 |  | 10kV只都814线主干026#分支007# | 10kV只都814线主干026#分支 |  | 1999-03-01 | 黄庄供电所配电班 | P-20T | 黄庄供电所 | 在运 | 10kV只都814线 |  |  | 县公司
| 局属 | 农网 | 10 | 瓷质 | 针式支瓶 |  | B相绝缘子 |  | 一般设备 | 保定市唐北电瓷电器有限公司 | 否 | 1 |  | 10kV只都814线主干026#分支007# | 10kV只都814线主干026#分支 |  | 1999-03-01 | 黄庄供电所配电班 | P-20T | 黄庄供电所 | 在运 | 10kV只都814线 |  |  | 县公司
| 局属 | 农网 | 10 | 瓷质 | 针式支瓶 |  | C相绝缘子 |  | 一般设备 | 保定市唐北电瓷电器有限公司 | 否 | 1 |  | 10kV只都814线主干026#分支007# | 10kV只都814线主干026#分支 |  | 1999-03-01 | 黄庄供电所配电班 | P-20T | 黄庄供电所 | 在运 | 10kV只都814线 |  |  | 县公司
| 局属 | 农网 | 10 | 瓷质 | 吊瓶 |  | A相绝缘子 |  | 一般设备 | 保定市唐北电瓷电器有限公司 | 否 | 2 |  | 10kV只都814线主干026#分支008# | 10kV只都814线主干026#分支 |  | 1999-03-01 | 黄庄供电所配电班 | P-20T | 黄庄供电所 | 在运 | 10kV只都814线 |  |  | 县公司
| 局属 | 农网 | 10 | 瓷质 | 吊瓶 |  | B相绝缘子 |  | 一般设备 | 保定市唐北电瓷电器有限公司 | 否 | 2 |  | 10kV只都814线主干026#分支008# | 10kV只都814线主干026#分支 |  | 1999-03-01 | 黄庄供电所配电班 | P-20T | 黄庄供电所 | 在运 | 10kV只都814线 |  |  | 县公司
| 局属 | 农网 | 10 | 瓷质 | 吊瓶 |  | C相绝缘子 |  | 一般设备 | 保定市唐北电瓷电器有限公司 | 否 | 2 |  | 10kV只都814线主干026#分支008# | 10kV只都814线主干026#分支 |  | 1999-03-01 | 黄庄供电所配电班 | P-20T | 黄庄供电所 | 在运 | 10kV只都814线 |  |  | 县公司
| 局属 | 农网 | 10 | 瓷质 | 针式支瓶 |  | A相绝缘子 |  | 一般设备 | 保定市唐北电瓷电器有限公司 | 否 | 1 |  | 10kV只都814线主干029#分支001# | 10kV只都814线主干029#分支 |  | 1999-03-01 | 黄庄供电所配电班 | P-20T | 黄庄供电所 | 在运 | 10kV只都814线 |  |  | 县公司
| 局属 | 农网 | 10 | 瓷质 | 针式支瓶 |  | B相绝缘子 |  | 一般设备 | 保定市唐北电瓷电器有限公司 | 否 | 1 |  | 10kV只都814线主干029#分支001# | 10kV只都814线主干029#分支 |  | 1999-03-01 | 黄庄供电所配电班 | P-20T | 黄庄供电所 | 在运 | 10kV只都814线 |  |  | 县公司
| 局属 | 农网 | 10 | 瓷质 | 针式支瓶 |  | C相绝缘子 |  | 一般设备 | 保定市唐北电瓷电器有限公司 | 否 | 1 |  | 10kV只都814线主干029#分支001# | 10kV只都814线主干029#分支 |  | 1999-03-01 | 黄庄供电所配电班 | P-20T | 黄庄供电所 | 在运 | 10kV只都814线 |  |  | 县公司
| 局属 | 农网 | 10 | 瓷质 | 针式支瓶 |  | A相绝缘子 |  | 一般设备 | 保定市唐北电瓷电器有限公司 | 否 | 1 |  | 10kV只都814线主干029#分支002# | 10kV只都814线主干029#分支 |  | 1999-03-01 | 黄庄供电所配电班 | P-20T | 黄庄供电所 | 在运 | 10kV只都814线 |  |  | 县公司
| 局属 | 农网 | 10 | 瓷质 | 针式支瓶 |  | B相绝缘子 |  | 一般设备 | 保定市唐北电瓷电器有限公司 | 否 | 1 |  | 10kV只都814线主干029#分支002# | 10kV只都814线主干029#分支 |  | 1999-03-01 | 黄庄供电所配电班 | P-20T | 黄庄供电所 | 在运 | 10kV只都814线 |  |  | 县公司
| 局属 | 农网 | 10 | 瓷质 | 针式支瓶 |  | C相绝缘子 |  | 一般设备 | 保定市唐北电瓷电器有限公司 | 否 | 1 |  | 10kV只都814线主干029#分支002# | 10kV只都814线主干029#分支 |  | 1999-03-01 | 黄庄供电所配电班 | P-20T | 黄庄供电所 | 在运 | 10kV只都814线 |  |  | 县公司
| 局属 | 农网 | 10 | 瓷质 | 针式支瓶 |  | A相绝缘子 |  | 一般设备 | 保定市唐北电瓷电器有限公司 | 否 | 1 |  | 10kV只都814线主干029#分支003# | 10kV只都814线主干029#分支 |  | 1999-03-01 | 黄庄供电所配电班 | P-20T | 黄庄供电所 | 在运 | 10kV只都814线 |  |  | 县公司
| 局属 | 农网 | 10 | 瓷质 | 针式支瓶 |  | B相绝缘子 |  | 一般设备 | 保定市唐北电瓷电器有限公司 | 否 | 1 |  | 10kV只都814线主干029#分支003# | 10kV只都814线主干029#分支 |  | 1999-03-01 | 黄庄供电所配电班 | P-20T | 黄庄供电所 | 在运 | 10kV只都814线 |  |  | 县公司
| 局属 | 农网 | 10 | 瓷质 | 针式支瓶 |  | C相绝缘子 |  | 一般设备 | 保定市唐北电瓷电器有限公司 | 否 | 1 |  | 10kV只都814线主干029#分支003# | 10kV只都814线主干029#分支 |  | 1999-03-01 | 黄庄供电所配电班 | P-20T | 黄庄供电所 | 在运 | 10kV只都814线 |  |  | 县公司
| 局属 | 农网 | 10 | 瓷质 | 吊瓶 |  | A相绝缘子 |  | 一般设备 | 保定市唐北电瓷电器有限公司 | 否 | 2 |  | 10kV只都814线主干029#分支004# | 10kV只都814线主干029#分支 |  | 1999-03-01 | 黄庄供电所配电班 | P-20T | 黄庄供电所 | 在运 | 10kV只都814线 |  |  | 县公司
| 局属 | 农网 | 10 | 瓷质 | 吊瓶 |  | B相绝缘子 |  | 一般设备 | 保定市唐北电瓷电器有限公司 | 否 | 2 |  | 10kV只都814线主干029#分支004# | 10kV只都814线主干029#分支 |  | 1999-03-01 | 黄庄供电所配电班 | P-20T | 黄庄供电所 | 在运 | 10kV只都814线 |  |  | 县公司
| 局属 | 农网 | 10 | 瓷质 | 吊瓶 |  | C相绝缘子 |  | 一般设备 | 保定市唐北电瓷电器有限公司 | 否 | 2 |  | 10kV只都814线主干029#分支004# | 10kV只都814线主干029#分支 |  | 1999-03-01 | 黄庄供电所配电班 | P-20T | 黄庄供电所 | 在运 | 10kV只都814线 |  |  | 县公司
| 局属 | 农网 | 10 | 瓷质 | 针式支瓶 |  | A相绝缘子 |  | 一般设备 | 保定市唐北电瓷电器有限公司 | 否 | 1 |  | 10kV只都814线主干035#分支001# | 10kV只都814线主干035#分支 |  | 1999-03-01 | 黄庄供电所配电班 | P-20T | 黄庄供电所 | 在运 | 10kV只都814线 |  |  | 县公司
| 局属 | 农网 | 10 | 瓷质 | 针式支瓶 |  | B相绝缘子 |  | 一般设备 | 保定市唐北电瓷电器有限公司 | 否 | 1 |  | 10kV只都814线主干035#分支001# | 10kV只都814线主干035#分支 |  | 1999-03-01 | 黄庄供电所配电班 | P-20T | 黄庄供电所 | 在运 | 10kV只都814线 |  |  | 县公司
| 局属 | 农网 | 10 | 瓷质 | 针式支瓶 |  | C相绝缘子 |  | 一般设备 | 保定市唐北电瓷电器有限公司 | 否 | 1 |  | 10kV只都814线主干035#分支001# | 10kV只都814线主干035#分支 |  | 1999-03-01 | 黄庄供电所配电班 | P-20T | 黄庄供电所 | 在运 | 10kV只都814线 |  |  | 县公司
| 局属 | 农网 | 10 | 瓷质 | 针式支瓶 |  | A相绝缘子 |  | 一般设备 | 保定市唐北电瓷电器有限公司 | 否 | 1 |  | 10kV只都814线主干035#分支002# | 10kV只都814线主干035#分支 |  | 1999-03-01 | 黄庄供电所配电班 | P-20T | 黄庄供电所 | 在运 | 10kV只都814线 |  |  | 县公司
| 局属 | 农网 | 10 | 瓷质 | 针式支瓶 |  | B相绝缘子 |  | 一般设备 | 保定市唐北电瓷电器有限公司 | 否 | 1 |  | 10kV只都814线主干035#分支002# | 10kV只都814线主干035#分支 |  | 1999-03-01 | 黄庄供电所配电班 | P-20T | 黄庄供电所 | 在运 | 10kV只都814线 |  |  | 县公司
| 局属 | 农网 | 10 | 瓷质 | 针式支瓶 |  | C相绝缘子 |  | 一般设备 | 保定市唐北电瓷电器有限公司 | 否 | 1 |  | 10kV只都814线主干035#分支002# | 10kV只都814线主干035#分支 |  | 1999-03-01 | 黄庄供电所配电班 | P-20T | 黄庄供电所 | 在运 | 10kV只都814线 |  |  | 县公司
| 局属 | 农网 | 10 | 瓷质 | 针式支瓶 |  | A相绝缘子 |  | 一般设备 | 保定市唐北电瓷电器有限公司 | 否 | 1 |  | 10kV只都814线主干035#分支003# | 10kV只都814线主干035#分支 |  | 1999-03-01 | 黄庄供电所配电班 | P-20T | 黄庄供电所 | 在运 | 10kV只都814线 |  |  | 县公司
| 局属 | 农网 | 10 | 瓷质 | 针式支瓶 |  | B相绝缘子 |  | 一般设备 | 保定市唐北电瓷电器有限公司 | 否 | 1 |  | 10kV只都814线主干035#分支003# | 10kV只都814线主干035#分支 |  | 1999-03-01 | 黄庄供电所配电班 | P-20T | 黄庄供电所 | 在运 | 10kV只都814线 |  |  | 县公司
| 局属 | 农网 | 10 | 瓷质 | 针式支瓶 |  | C相绝缘子 |  | 一般设备 | 保定市唐北电瓷电器有限公司 | 否 | 1 |  | 10kV只都814线主干035#分支003# | 10kV只都814线主干035#分支 |  | 1999-03-01 | 黄庄供电所配电班 | P-20T | 黄庄供电所 | 在运 | 10kV只都814线 |  |  | 县公司
| 局属 | 农网 | 10 | 瓷质 | 针式支瓶 |  | A相绝缘子 |  | 一般设备 | 保定市唐北电瓷电器有限公司 | 否 | 1 |  | 10kV只都814线主干035#分支004# | 10kV只都814线主干035#分支 |  | 1999-03-01 | 黄庄供电所配电班 | P-20T | 黄庄供电所 | 在运 | 10kV只都814线 |  |  | 县公司
| 局属 | 农网 | 10 | 瓷质 | 针式支瓶 |  | B相绝缘子 |  | 一般设备 | 保定市唐北电瓷电器有限公司 | 否 | 1 |  | 10kV只都814线主干035#分支004# | 10kV只都814线主干035#分支 |  | 1999-03-01 | 黄庄供电所配电班 | P-20T | 黄庄供电所 | 在运 | 10kV只都814线 |  |  | 县公司
| 局属 | 农网 | 10 | 瓷质 | 针式支瓶 |  | C相绝缘子 |  | 一般设备 | 保定市唐北电瓷电器有限公司 | 否 | 1 |  | 10kV只都814线主干035#分支004# | 10kV只都814线主干035#分支 |  | 1999-03-01 | 黄庄供电所配电班 | P-20T | 黄庄供电所 | 在运 | 10kV只都814线 |  |  | 县公司
| 局属 | 农网 | 10 | 瓷质 | 针式支瓶 |  | B相绝缘子 |  | 一般设备 | 保定市唐北电瓷电器有限公司 | 否 | 1 |  | 10kV只都814线主干035#分支005# | 10kV只都814线主干035#分支 |  | 1999-03-01 | 黄庄供电所配电班 | X-4.5T | 黄庄供电所 | 在运 | 10kV只都814线 |  |  | 县公司
| 局属 | 农网 | 10 | 瓷质 | 针式支瓶 |  | C相绝缘子 |  | 一般设备 | 保定市唐北电瓷电器有限公司 | 否 | 1 |  | 10kV只都814线主干035#分支005# | 10kV只都814线主干035#分支 |  | 1999-03-01 | 黄庄供电所配电班 | X-4.5T | 黄庄供电所 | 在运 | 10kV只都814线 |  |  | 县公司
| 局属 | 农网 | 10 | 瓷质 | 吊瓶 |  | A相绝缘子 |  | 一般设备 | 保定市唐北电瓷电器有限公司 | 否 | 4 |  | 10kV只都814线主干035#分支005# | 10kV只都814线主干035#分支 |  | 1999-03-01 | 黄庄供电所配电班 | X-4.5T | 黄庄供电所 | 在运 | 10kV只都814线 |  |  | 县公司
| 局属 | 农网 | 10 | 瓷质 | 吊瓶 |  | B相绝缘子 |  | 一般设备 | 保定市唐北电瓷电器有限公司 | 否 | 4 |  | 10kV只都814线主干035#分支005# | 10kV只都814线主干035#分支 |  | 1999-03-01 | 黄庄供电所配电班 | X-4.5T | 黄庄供电所 | 在运 | 10kV只都814线 |  |  | 县公司
| 局属 | 农网 | 10 | 瓷质 | 吊瓶 |  | C相绝缘子 |  | 一般设备 | 保定市唐北电瓷电器有限公司 | 否 | 4 |  | 10kV只都814线主干035#分支005# | 10kV只都814线主干035#分支 |  | 1999-03-01 | 黄庄供电所配电班 | X-4.5T | 黄庄供电所 | 在运 | 10kV只都814线 |  |  | 县公司
| 局属 | 农网 | 10 | 瓷质 | 吊瓶 |  | A相绝缘子 |  | 一般设备 | 保定市唐北电瓷电器有限公司 | 否 | 2 |  | 10kV只都814线主干035#分支006# | 10kV只都814线主干035#分支 |  | 1999-03-01 | 黄庄供电所配电班 | P-20T | 黄庄供电所 | 在运 | 10kV只都814线 |  |  | 县公司
| 局属 | 农网 | 10 | 瓷质 | 吊瓶 |  | B相绝缘子 |  | 一般设备 | 保定市唐北电瓷电器有限公司 | 否 | 2 |  | 10kV只都814线主干035#分支006# | 10kV只都814线主干035#分支 |  | 1999-03-01 | 黄庄供电所配电班 | P-20T | 黄庄供电所 | 在运 | 10kV只都814线 |  |  | 县公司
| 局属 | 农网 | 10 | 瓷质 | 吊瓶 |  | C相绝缘子 |  | 一般设备 | 保定市唐北电瓷电器有限公司 | 否 | 2 |  | 10kV只都814线主干035#分支006# | 10kV只都814线主干035#分支 |  | 1999-03-01 | 黄庄供电所配电班 | P-20T | 黄庄供电所 | 在运 | 10kV只都814线 |  |  | 县公司
| 局属 | 农网 | 10 | 瓷质 | 针式支瓶 |  | A相绝缘子 |  | 一般设备 | 保定市唐北电瓷电器有限公司 | 否 | 1 |  | 10kV只都814线主干036#分支001# | 10kV只都814线主干036#分支 |  | 1999-03-01 | 黄庄供电所配电班 | P-20T | 黄庄供电所 | 在运 | 10kV只都814线 |  |  | 县公司
| 局属 | 农网 | 10 | 瓷质 | 针式支瓶 |  | B相绝缘子 |  | 一般设备 | 保定市唐北电瓷电器有限公司 | 否 | 1 |  | 10kV只都814线主干036#分支001# | 10kV只都814线主干036#分支 |  | 1999-03-01 | 黄庄供电所配电班 | P-20T | 黄庄供电所 | 在运 | 10kV只都814线 |  |  | 县公司
| 局属 | 农网 | 10 | 瓷质 | 针式支瓶 |  | C相绝缘子 |  | 一般设备 | 保定市唐北电瓷电器有限公司 | 否 | 1 |  | 10kV只都814线主干036#分支001# | 10kV只都814线主干036#分支 |  | 1999-03-01 | 黄庄供电所配电班 | P-20T | 黄庄供电所 | 在运 | 10kV只都814线 |  |  | 县公司
| 局属 | 农网 | 10 | 瓷质 | 针式支瓶 |  | A相绝缘子 |  | 一般设备 | 保定市唐北电瓷电器有限公司 | 否 | 1 |  | 10kV只都814线主干036#分支002# | 10kV只都814线主干036#分支 |  | 1999-03-01 | 黄庄供电所配电班 | P-20T | 黄庄供电所 | 在运 | 10kV只都814线 |  |  | 县公司
| 局属 | 农网 | 10 | 瓷质 | 针式支瓶 |  | B相绝缘子 |  | 一般设备 | 保定市唐北电瓷电器有限公司 | 否 | 1 |  | 10kV只都814线主干036#分支002# | 10kV只都814线主干036#分支 |  | 1999-03-01 | 黄庄供电所配电班 | P-20T | 黄庄供电所 | 在运 | 10kV只都814线 |  |  | 县公司
| 局属 | 农网 | 10 | 瓷质 | 针式支瓶 |  | C相绝缘子 |  | 一般设备 | 保定市唐北电瓷电器有限公司 | 否 | 1 |  | 10kV只都814线主干036#分支002# | 10kV只都814线主干036#分支 |  | 1999-03-01 | 黄庄供电所配电班 | P-20T | 黄庄供电所 | 在运 | 10kV只都814线 |  |  | 县公司
| 局属 | 农网 | 10 | 瓷质 | 针式支瓶 |  | A相绝缘子 |  | 一般设备 | 保定市唐北电瓷电器有限公司 | 否 | 1 |  | 10kV只都814线主干036#分支003# | 10kV只都814线主干036#分支 |  | 1999-03-01 | 黄庄供电所配电班 | P-20T | 黄庄供电所 | 在运 | 10kV只都814线 |  |  | 县公司
| 局属 | 农网 | 10 | 瓷质 | 针式支瓶 |  | B相绝缘子 |  | 一般设备 | 保定市唐北电瓷电器有限公司 | 否 | 1 |  | 10kV只都814线主干036#分支003# | 10kV只都814线主干036#分支 |  | 1999-03-01 | 黄庄供电所配电班 | P-20T | 黄庄供电所 | 在运 | 10kV只都814线 |  |  | 县公司
| 局属 | 农网 | 10 | 瓷质 | 针式支瓶 |  | C相绝缘子 |  | 一般设备 | 保定市唐北电瓷电器有限公司 | 否 | 1 |  | 10kV只都814线主干036#分支003# | 10kV只都814线主干036#分支 |  | 1999-03-01 | 黄庄供电所配电班 | P-20T | 黄庄供电所 | 在运 | 10kV只都814线 |  |  | 县公司
| 局属 | 农网 | 10 | 瓷质 | 吊瓶 |  | A相绝缘子 |  | 一般设备 | 保定市唐北电瓷电器有限公司 | 否 | 5 |  | 10kV只都814线主干036#分支003# | 10kV只都814线主干036#分支 |  | 1999-03-01 | 黄庄供电所配电班 | P-20T | 黄庄供电所 | 在运 | 10kV只都814线 |  |  | 县公司
| 局属 | 农网 | 10 | 瓷质 | 吊瓶 |  | B相绝缘子 |  | 一般设备 | 保定市唐北电瓷电器有限公司 | 否 | 5 |  | 10kV只都814线主干036#分支003# | 10kV只都814线主干036#分支 |  | 1999-03-01 | 黄庄供电所配电班 | P-20T | 黄庄供电所 | 在运 | 10kV只都814线 |  |  | 县公司
| 局属 | 农网 | 10 | 瓷质 | 吊瓶 |  | C相绝缘子 |  | 一般设备 | 保定市唐北电瓷电器有限公司 | 否 | 5 |  | 10kV只都814线主干036#分支003# | 10kV只都814线主干036#分支 |  | 1999-03-01 | 黄庄供电所配电班 | P-20T | 黄庄供电所 | 在运 | 10kV只都814线 |  |  | 县公司
| 局属 | 农网 | 10 | 瓷质 | 针式支瓶 |  | A相绝缘子 |  | 一般设备 | 保定市唐北电瓷电器有限公司 | 否 | 1 |  | 10kV只都814线主干040+1#分支001# | 10kV只都814线主干040+1#分支 |  | 1999-03-01 | 黄庄供电所配电班 | P-20T | 黄庄供电所 | 在运 | 10kV只都814线 |  |  | 县公司
| 局属 | 农网 | 10 | 瓷质 | 针式支瓶 |  | B相绝缘子 |  | 一般设备 | 保定市唐北电瓷电器有限公司 | 否 | 1 |  | 10kV只都814线主干040+1#分支001# | 10kV只都814线主干040+1#分支 |  | 1999-03-01 | 黄庄供电所配电班 | P-20T | 黄庄供电所 | 在运 | 10kV只都814线 |  |  | 县公司
| 局属 | 农网 | 10 | 瓷质 | 针式支瓶 |  | C相绝缘子 |  | 一般设备 | 保定市唐北电瓷电器有限公司 | 否 | 1 |  | 10kV只都814线主干040+1#分支001# | 10kV只都814线主干040+1#分支 |  | 1999-03-01 | 黄庄供电所配电班 | P-20T | 黄庄供电所 | 在运 | 10kV只都814线 |  |  | 县公司
| 局属 | 农网 | 10 | 瓷质 | 针式支瓶 |  | A相绝缘子 |  | 一般设备 | 保定市唐北电瓷电器有限公司 | 否 | 1 |  | 10kV只都814线主干040+1#分支002# | 10kV只都814线主干040+1#分支 |  | 1999-03-01 | 黄庄供电所配电班 | P-20T | 黄庄供电所 | 在运 | 10kV只都814线 |  |  | 县公司
| 局属 | 农网 | 10 | 瓷质 | 针式支瓶 |  | B相绝缘子 |  | 一般设备 | 保定市唐北电瓷电器有限公司 | 否 | 1 |  | 10kV只都814线主干040+1#分支002# | 10kV只都814线主干040+1#分支 |  | 1999-03-01 | 黄庄供电所配电班 | P-20T | 黄庄供电所 | 在运 | 10kV只都814线 |  |  | 县公司
| 局属 | 农网 | 10 | 瓷质 | 针式支瓶 |  | C相绝缘子 |  | 一般设备 | 保定市唐北电瓷电器有限公司 | 否 | 1 |  | 10kV只都814线主干040+1#分支002# | 10kV只都814线主干040+1#分支 |  | 1999-03-01 | 黄庄供电所配电班 | P-20T | 黄庄供电所 | 在运 | 10kV只都814线 |  |  | 县公司
| 局属 | 农网 | 10 | 瓷质 | 针式支瓶 |  | A相绝缘子 |  | 一般设备 | 保定市唐北电瓷电器有限公司 | 否 | 1 |  | 10kV只都814线主干040+1#分支003# | 10kV只都814线主干040+1#分支 |  | 1999-03-01 | 黄庄供电所配电班 | P-20T | 黄庄供电所 | 在运 | 10kV只都814线 |  |  | 县公司
| 局属 | 农网 | 10 | 瓷质 | 针式支瓶 |  | B相绝缘子 |  | 一般设备 | 保定市唐北电瓷电器有限公司 | 否 | 1 |  | 10kV只都814线主干040+1#分支003# | 10kV只都814线主干040+1#分支 |  | 1999-03-01 | 黄庄供电所配电班 | P-20T | 黄庄供电所 | 在运 | 10kV只都814线 |  |  | 县公司
| 局属 | 农网 | 10 | 瓷质 | 针式支瓶 |  | C相绝缘子 |  | 一般设备 | 保定市唐北电瓷电器有限公司 | 否 | 1 |  | 10kV只都814线主干040+1#分支003# | 10kV只都814线主干040+1#分支 |  | 1999-03-01 | 黄庄供电所配电班 | P-20T | 黄庄供电所 | 在运 | 10kV只都814线 |  |  | 县公司
| 局属 | 农网 | 10 | 瓷质 | 吊瓶 |  | A相绝缘子 |  | 一般设备 | 保定市唐北电瓷电器有限公司 | 否 | 2 |  | 10kV只都814线主干040+1#分支004# | 10kV只都814线主干040+1#分支 |  | 1999-03-01 | 黄庄供电所配电班 | P-20T | 黄庄供电所 | 在运 | 10kV只都814线 |  |  | 县公司
| 局属 | 农网 | 10 | 瓷质 | 吊瓶 |  | B相绝缘子 |  | 一般设备 | 保定市唐北电瓷电器有限公司 | 否 | 2 |  | 10kV只都814线主干040+1#分支004# | 10kV只都814线主干040+1#分支 |  | 1999-03-01 | 黄庄供电所配电班 | P-20T | 黄庄供电所 | 在运 | 10kV只都814线 |  |  | 县公司
| 局属 | 农网 | 10 | 瓷质 | 吊瓶 |  | C相绝缘子 |  | 一般设备 | 保定市唐北电瓷电器有限公司 | 否 | 2 |  | 10kV只都814线主干040+1#分支004# | 10kV只都814线主干040+1#分支 |  | 1999-03-01 | 黄庄供电所配电班 | P-20T | 黄庄供电所 | 在运 | 10kV只都814线 |  |  | 县公司
| 局属 | 农网 | 10 | 瓷质 | 针式支瓶 |  | A相绝缘子 |  | 一般设备 | 保定市唐北电瓷电器有限公司 | 否 | 1 |  | 10kV只都814线主干043+1#分支001# | 10kV只都814线主干043+1#分支 |  | 1999-03-01 | 黄庄供电所配电班 | P-20T | 黄庄供电所 | 在运 | 10kV只都814线 |  |  | 县公司
| 局属 | 农网 | 10 | 瓷质 | 针式支瓶 |  | B相绝缘子 |  | 一般设备 | 保定市唐北电瓷电器有限公司 | 否 | 1 |  | 10kV只都814线主干043+1#分支001# | 10kV只都814线主干043+1#分支 |  | 1999-03-01 | 黄庄供电所配电班 | P-20T | 黄庄供电所 | 在运 | 10kV只都814线 |  |  | 县公司
| 局属 | 农网 | 10 | 瓷质 | 针式支瓶 |  | C相绝缘子 |  | 一般设备 | 保定市唐北电瓷电器有限公司 | 否 | 1 |  | 10kV只都814线主干043+1#分支001# | 10kV只都814线主干043+1#分支 |  | 1999-03-01 | 黄庄供电所配电班 | P-20T | 黄庄供电所 | 在运 | 10kV只都814线 |  |  | 县公司
| 局属 | 农网 | 10 | 瓷质 | 针式支瓶 |  | A相绝缘子 |  | 一般设备 | 保定市唐北电瓷电器有限公司 | 否 | 1 |  | 10kV只都814线主干043+1#分支002# | 10kV只都814线主干043+1#分支 |  | 1999-03-01 | 黄庄供电所配电班 | P-20T | 黄庄供电所 | 在运 | 10kV只都814线 |  |  | 县公司
| 局属 | 农网 | 10 | 瓷质 | 针式支瓶 |  | B相绝缘子 |  | 一般设备 | 保定市唐北电瓷电器有限公司 | 否 | 1 |  | 10kV只都814线主干043+1#分支002# | 10kV只都814线主干043+1#分支 |  | 1999-03-01 | 黄庄供电所配电班 | P-20T | 黄庄供电所 | 在运 | 10kV只都814线 |  |  | 县公司
| 局属 | 农网 | 10 | 瓷质 | 针式支瓶 |  | C相绝缘子 |  | 一般设备 | 保定市唐北电瓷电器有限公司 | 否 | 1 |  | 10kV只都814线主干043+1#分支002# | 10kV只都814线主干043+1#分支 |  | 1999-03-01 | 黄庄供电所配电班 | P-20T | 黄庄供电所 | 在运 | 10kV只都814线 |  |  | 县公司
| 局属 | 农网 | 10 | 瓷质 | 针式支瓶 |  | A相绝缘子 |  | 一般设备 | 保定市唐北电瓷电器有限公司 | 否 | 1 |  | 10kV只都814线主干043+1#分支003# | 10kV只都814线主干043+1#分支 |  | 1999-03-01 | 黄庄供电所配电班 | P-20T | 黄庄供电所 | 在运 | 10kV只都814线 |  |  | 县公司
| 局属 | 农网 | 10 | 瓷质 | 针式支瓶 |  | B相绝缘子 |  | 一般设备 | 保定市唐北电瓷电器有限公司 | 否 | 1 |  | 10kV只都814线主干043+1#分支003# | 10kV只都814线主干043+1#分支 |  | 1999-03-01 | 黄庄供电所配电班 | P-20T | 黄庄供电所 | 在运 | 10kV只都814线 |  |  | 县公司
| 局属 | 农网 | 10 | 瓷质 | 针式支瓶 |  | C相绝缘子 |  | 一般设备 | 保定市唐北电瓷电器有限公司 | 否 | 1 |  | 10kV只都814线主干043+1#分支003# | 10kV只都814线主干043+1#分支 |  | 1999-03-01 | 黄庄供电所配电班 | P-20T | 黄庄供电所 | 在运 | 10kV只都814线 |  |  | 县公司
| 局属 | 农网 | 10 | 瓷质 | 针式支瓶 |  | A相绝缘子 |  | 一般设备 | 保定市唐北电瓷电器有限公司 | 否 | 1 |  | 10kV只都814线主干043+1#分支004# | 10kV只都814线主干043+1#分支 |  | 1999-03-01 | 黄庄供电所配电班 | P-20T | 黄庄供电所 | 在运 | 10kV只都814线 |  |  | 县公司
| 局属 | 农网 | 10 | 瓷质 | 针式支瓶 |  | B相绝缘子 |  | 一般设备 | 保定市唐北电瓷电器有限公司 | 否 | 1 |  | 10kV只都814线主干043+1#分支004# | 10kV只都814线主干043+1#分支 |  | 1999-03-01 | 黄庄供电所配电班 | P-20T | 黄庄供电所 | 在运 | 10kV只都814线 |  |  | 县公司
| 局属 | 农网 | 10 | 瓷质 | 针式支瓶 |  | C相绝缘子 |  | 一般设备 | 保定市唐北电瓷电器有限公司 | 否 | 1 |  | 10kV只都814线主干043+1#分支004# | 10kV只都814线主干043+1#分支 |  | 1999-03-01 | 黄庄供电所配电班 | P-20T | 黄庄供电所 | 在运 | 10kV只都814线 |  |  | 县公司
| 局属 | 农网 | 10 | 瓷质 | 针式支瓶 |  | A相绝缘子 |  | 一般设备 | 保定市唐北电瓷电器有限公司 | 否 | 1 |  | 10kV只都814线主干043+1#分支005# | 10kV只都814线主干043+1#分支 |  | 1999-03-01 | 黄庄供电所配电班 | P-20T | 黄庄供电所 | 在运 | 10kV只都814线 |  |  | 县公司
| 局属 | 农网 | 10 | 瓷质 | 针式支瓶 |  | B相绝缘子 |  | 一般设备 | 保定市唐北电瓷电器有限公司 | 否 | 1 |  | 10kV只都814线主干043+1#分支005# | 10kV只都814线主干043+1#分支 |  | 1999-03-01 | 黄庄供电所配电班 | P-20T | 黄庄供电所 | 在运 | 10kV只都814线 |  |  | 县公司
| 局属 | 农网 | 10 | 瓷质 | 针式支瓶 |  | C相绝缘子 |  | 一般设备 | 保定市唐北电瓷电器有限公司 | 否 | 1 |  | 10kV只都814线主干043+1#分支005# | 10kV只都814线主干043+1#分支 |  | 1999-03-01 | 黄庄供电所配电班 | P-20T | 黄庄供电所 | 在运 | 10kV只都814线 |  |  | 县公司
| 局属 | 农网 | 10 | 瓷质 | 吊瓶 |  | A相绝缘子 |  | 一般设备 | 保定市唐北电瓷电器有限公司 | 否 | 2 |  | 10kV只都814线主干043+1#分支006# | 10kV只都814线主干043+1#分支 |  | 1999-03-01 | 黄庄供电所配电班 | P-20T | 黄庄供电所 | 在运 | 10kV只都814线 |  |  | 县公司
| 局属 | 农网 | 10 | 瓷质 | 吊瓶 |  | B相绝缘子 |  | 一般设备 | 保定市唐北电瓷电器有限公司 | 否 | 2 |  | 10kV只都814线主干043+1#分支006# | 10kV只都814线主干043+1#分支 |  | 1999-03-01 | 黄庄供电所配电班 | P-20T | 黄庄供电所 | 在运 | 10kV只都814线 |  |  | 县公司
| 局属 | 农网 | 10 | 瓷质 | 吊瓶 |  | C相绝缘子 |  | 一般设备 | 保定市唐北电瓷电器有限公司 | 否 | 2 |  | 10kV只都814线主干043+1#分支006# | 10kV只都814线主干043+1#分支 |  | 1999-03-01 | 黄庄供电所配电班 | P-20T | 黄庄供电所 | 在运 | 10kV只都814线 |  |  | 县公司
| 局属 | 农网 | 10 | 瓷质 | 针式支瓶 |  | A相绝缘子 |  | 一般设备 | 保定市唐北电瓷电器有限公司 | 否 | 1 |  | 10kV只都814线主干044#分支001# | 10kV只都814线主干044#分支 |  | 1999-03-01 | 黄庄供电所配电班 | P-20T | 黄庄供电所 | 在运 | 10kV只都814线 |  |  | 县公司
| 局属 | 农网 | 10 | 瓷质 | 针式支瓶 |  | B相绝缘子 |  | 一般设备 | 保定市唐北电瓷电器有限公司 | 否 | 1 |  | 10kV只都814线主干044#分支001# | 10kV只都814线主干044#分支 |  | 1999-03-01 | 黄庄供电所配电班 | P-20T | 黄庄供电所 | 在运 | 10kV只都814线 |  |  | 县公司
| 局属 | 农网 | 10 | 瓷质 | 针式支瓶 |  | C相绝缘子 |  | 一般设备 | 保定市唐北电瓷电器有限公司 | 否 | 1 |  | 10kV只都814线主干044#分支001# | 10kV只都814线主干044#分支 |  | 1999-03-01 | 黄庄供电所配电班 | P-20T | 黄庄供电所 | 在运 | 10kV只都814线 |  |  | 县公司
| 局属 | 农网 | 10 | 瓷质 | 针式支瓶 |  | A相绝缘子 |  | 一般设备 | 保定市唐北电瓷电器有限公司 | 否 | 1 |  | 10kV只都814线主干044#分支002# | 10kV只都814线主干044#分支 |  | 1999-03-01 | 黄庄供电所配电班 | P-20T | 黄庄供电所 | 在运 | 10kV只都814线 |  |  | 县公司
| 局属 | 农网 | 10 | 瓷质 | 针式支瓶 |  | B相绝缘子 |  | 一般设备 | 保定市唐北电瓷电器有限公司 | 否 | 1 |  | 10kV只都814线主干044#分支002# | 10kV只都814线主干044#分支 |  | 1999-03-01 | 黄庄供电所配电班 | P-20T | 黄庄供电所 | 在运 | 10kV只都814线 |  |  | 县公司
| 局属 | 农网 | 10 | 瓷质 | 针式支瓶 |  | C相绝缘子 |  | 一般设备 | 保定市唐北电瓷电器有限公司 | 否 | 1 |  | 10kV只都814线主干044#分支002# | 10kV只都814线主干044#分支 |  | 1999-03-01 | 黄庄供电所配电班 | P-20T | 黄庄供电所 | 在运 | 10kV只都814线 |  |  | 县公司
| 局属 | 农网 | 10 | 瓷质 | 针式支瓶 |  | A相绝缘子 |  | 一般设备 | 保定市唐北电瓷电器有限公司 | 否 | 1 |  | 10kV只都814线主干044#分支003# | 10kV只都814线主干044#分支 |  | 1999-03-01 | 黄庄供电所配电班 | P-20T | 黄庄供电所 | 在运 | 10kV只都814线 |  |  | 县公司
| 局属 | 农网 | 10 | 瓷质 | 针式支瓶 |  | B相绝缘子 |  | 一般设备 | 保定市唐北电瓷电器有限公司 | 否 | 1 |  | 10kV只都814线主干044#分支003# | 10kV只都814线主干044#分支 |  | 1999-03-01 | 黄庄供电所配电班 | P-20T | 黄庄供电所 | 在运 | 10kV只都814线 |  |  | 县公司
| 局属 | 农网 | 10 | 瓷质 | 针式支瓶 |  | C相绝缘子 |  | 一般设备 | 保定市唐北电瓷电器有限公司 | 否 | 1 |  | 10kV只都814线主干044#分支003# | 10kV只都814线主干044#分支 |  | 1999-03-01 | 黄庄供电所配电班 | P-20T | 黄庄供电所 | 在运 | 10kV只都814线 |  |  | 县公司
| 局属 | 农网 | 10 | 瓷质 | 吊瓶 |  | A相绝缘子 |  | 一般设备 | 保定市唐北电瓷电器有限公司 | 否 | 2 |  | 10kV只都814线主干044#分支004# | 10kV只都814线主干044#分支 |  | 1999-03-01 | 黄庄供电所配电班 | P-20T | 黄庄供电所 | 在运 | 10kV只都814线 |  |  | 县公司
| 局属 | 农网 | 10 | 瓷质 | 吊瓶 |  | B相绝缘子 |  | 一般设备 | 保定市唐北电瓷电器有限公司 | 否 | 2 |  | 10kV只都814线主干044#分支004# | 10kV只都814线主干044#分支 |  | 1999-03-01 | 黄庄供电所配电班 | P-20T | 黄庄供电所 | 在运 | 10kV只都814线 |  |  | 县公司
| 局属 | 农网 | 10 | 瓷质 | 吊瓶 |  | C相绝缘子 |  | 一般设备 | 保定市唐北电瓷电器有限公司 | 否 | 2 |  | 10kV只都814线主干044#分支004# | 10kV只都814线主干044#分支 |  | 1999-03-01 | 黄庄供电所配电班 | P-20T | 黄庄供电所 | 在运 | 10kV只都814线 |  |  | 县公司
| 局属 | 农网 | 10 | 瓷质 | 针式支瓶 |  | A相绝缘子 |  | 一般设备 | 保定市唐北电瓷电器有限公司 | 否 | 1 |  | 10kV只都814线主干047+1#分支001# | 10kV只都814线主干047+1#分支 |  | 1999-03-01 | 黄庄供电所配电班 | P-20T | 黄庄供电所 | 在运 | 10kV只都814线 |  |  | 县公司
| 局属 | 农网 | 10 | 瓷质 | 针式支瓶 |  | B相绝缘子 |  | 一般设备 | 保定市唐北电瓷电器有限公司 | 否 | 1 |  | 10kV只都814线主干047+1#分支001# | 10kV只都814线主干047+1#分支 |  | 1999-03-01 | 黄庄供电所配电班 | P-20T | 黄庄供电所 | 在运 | 10kV只都814线 |  |  | 县公司
| 局属 | 农网 | 10 | 瓷质 | 针式支瓶 |  | C相绝缘子 |  | 一般设备 | 保定市唐北电瓷电器有限公司 | 否 | 1 |  | 10kV只都814线主干047+1#分支001# | 10kV只都814线主干047+1#分支 |  | 1999-03-01 | 黄庄供电所配电班 | P-20T | 黄庄供电所 | 在运 | 10kV只都814线 |  |  | 县公司
| 局属 | 农网 | 10 | 瓷质 | 针式支瓶 |  | A相绝缘子 |  | 一般设备 | 保定市唐北电瓷电器有限公司 | 否 | 1 |  | 10kV只都814线主干047+1#分支002# | 10kV只都814线主干047+1#分支 |  | 1999-03-01 | 黄庄供电所配电班 | P-20T | 黄庄供电所 | 在运 | 10kV只都814线 |  |  | 县公司
| 局属 | 农网 | 10 | 瓷质 | 针式支瓶 |  | B相绝缘子 |  | 一般设备 | 保定市唐北电瓷电器有限公司 | 否 | 1 |  | 10kV只都814线主干047+1#分支002# | 10kV只都814线主干047+1#分支 |  | 1999-03-01 | 黄庄供电所配电班 | P-20T | 黄庄供电所 | 在运 | 10kV只都814线 |  |  | 县公司
| 局属 | 农网 | 10 | 瓷质 | 针式支瓶 |  | C相绝缘子 |  | 一般设备 | 保定市唐北电瓷电器有限公司 | 否 | 1 |  | 10kV只都814线主干047+1#分支002# | 10kV只都814线主干047+1#分支 |  | 1999-03-01 | 黄庄供电所配电班 | P-20T | 黄庄供电所 | 在运 | 10kV只都814线 |  |  | 县公司
| 局属 | 农网 | 10 | 瓷质 | 针式支瓶 |  | A相绝缘子 |  | 一般设备 | 保定市唐北电瓷电器有限公司 | 否 | 1 |  | 10kV只都814线主干047+1#分支003# | 10kV只都814线主干047+1#分支 |  | 1999-03-01 | 黄庄供电所配电班 | P-20T | 黄庄供电所 | 在运 | 10kV只都814线 |  |  | 县公司
| 局属 | 农网 | 10 | 瓷质 | 针式支瓶 |  | B相绝缘子 |  | 一般设备 | 保定市唐北电瓷电器有限公司 | 否 | 1 |  | 10kV只都814线主干047+1#分支003# | 10kV只都814线主干047+1#分支 |  | 1999-03-01 | 黄庄供电所配电班 | P-20T | 黄庄供电所 | 在运 | 10kV只都814线 |  |  | 县公司
| 局属 | 农网 | 10 | 瓷质 | 针式支瓶 |  | C相绝缘子 |  | 一般设备 | 保定市唐北电瓷电器有限公司 | 否 | 1 |  | 10kV只都814线主干047+1#分支003# | 10kV只都814线主干047+1#分支 |  | 1999-03-01 | 黄庄供电所配电班 | P-20T | 黄庄供电所 | 在运 | 10kV只都814线 |  |  | 县公司
| 局属 | 农网 | 10 | 瓷质 | 吊瓶 |  | A相绝缘子 |  | 一般设备 | 保定市唐北电瓷电器有限公司 | 否 | 2 |  | 10kV只都814线主干047+1#分支004# | 10kV只都814线主干047+1#分支 |  | 1999-03-01 | 黄庄供电所配电班 | P-20T | 黄庄供电所 | 在运 | 10kV只都814线 |  |  | 县公司
| 局属 | 农网 | 10 | 瓷质 | 吊瓶 |  | B相绝缘子 |  | 一般设备 | 保定市唐北电瓷电器有限公司 | 否 | 2 |  | 10kV只都814线主干047+1#分支004# | 10kV只都814线主干047+1#分支 |  | 1999-03-01 | 黄庄供电所配电班 | P-20T | 黄庄供电所 | 在运 | 10kV只都814线 |  |  | 县公司
| 局属 | 农网 | 10 | 瓷质 | 吊瓶 |  | C相绝缘子 |  | 一般设备 | 保定市唐北电瓷电器有限公司 | 否 | 2 |  | 10kV只都814线主干047+1#分支004# | 10kV只都814线主干047+1#分支 |  | 1999-03-01 | 黄庄供电所配电班 | P-20T | 黄庄供电所 | 在运 | 10kV只都814线 |  |  | 县公司
| 局属 | 农网 | 10 | 瓷质 | 针式支瓶 |  | A相绝缘子 |  | 一般设备 | 保定市唐北电瓷电器有限公司 | 否 | 1 |  | 10kV只都814线主干052#北分支001# | 10kV只都814线主干052#北分支 |  | 1999-03-01 | 黄庄供电所配电班 | P-20T | 黄庄供电所 | 在运 | 10kV只都814线 |  |  | 县公司
| 局属 | 农网 | 10 | 瓷质 | 针式支瓶 |  | B相绝缘子 |  | 一般设备 | 保定市唐北电瓷电器有限公司 | 否 | 1 |  | 10kV只都814线主干052#北分支001# | 10kV只都814线主干052#北分支 |  | 1999-03-01 | 黄庄供电所配电班 | P-20T | 黄庄供电所 | 在运 | 10kV只都814线 |  |  | 县公司
| 局属 | 农网 | 10 | 瓷质 | 针式支瓶 |  | C相绝缘子 |  | 一般设备 | 保定市唐北电瓷电器有限公司 | 否 | 1 |  | 10kV只都814线主干052#北分支001# | 10kV只都814线主干052#北分支 |  | 1999-03-01 | 黄庄供电所配电班 | P-20T | 黄庄供电所 | 在运 | 10kV只都814线 |  |  | 县公司
| 局属 | 农网 | 10 | 瓷质 | 针式支瓶 |  | A相绝缘子 |  | 一般设备 | 保定市唐北电瓷电器有限公司 | 否 | 1 |  | 10kV只都814线主干052#北分支002# | 10kV只都814线主干052#北分支 |  | 1999-03-01 | 黄庄供电所配电班 | P-20T | 黄庄供电所 | 在运 | 10kV只都814线 |  |  | 县公司
| 局属 | 农网 | 10 | 瓷质 | 针式支瓶 |  | B相绝缘子 |  | 一般设备 | 保定市唐北电瓷电器有限公司 | 否 | 1 |  | 10kV只都814线主干052#北分支002# | 10kV只都814线主干052#北分支 |  | 1999-03-01 | 黄庄供电所配电班 | P-20T | 黄庄供电所 | 在运 | 10kV只都814线 |  |  | 县公司
| 局属 | 农网 | 10 | 瓷质 | 针式支瓶 |  | C相绝缘子 |  | 一般设备 | 保定市唐北电瓷电器有限公司 | 否 | 1 |  | 10kV只都814线主干052#北分支002# | 10kV只都814线主干052#北分支 |  | 1999-03-01 | 黄庄供电所配电班 | P-20T | 黄庄供电所 | 在运 | 10kV只都814线 |  |  | 县公司
| 局属 | 农网 | 10 | 瓷质 | 针式支瓶 |  | A相绝缘子 |  | 一般设备 | 保定市唐北电瓷电器有限公司 | 否 | 1 |  | 10kV只都814线主干052#北分支003# | 10kV只都814线主干052#北分支 |  | 1999-03-01 | 黄庄供电所配电班 | X-4.5T | 黄庄供电所 | 在运 | 10kV只都814线 |  |  | 县公司
| 局属 | 农网 | 10 | 瓷质 | 针式支瓶 |  | B相绝缘子 |  | 一般设备 | 保定市唐北电瓷电器有限公司 | 否 | 1 |  | 10kV只都814线主干052#北分支003# | 10kV只都814线主干052#北分支 |  | 1999-03-01 | 黄庄供电所配电班 | X-4.5T | 黄庄供电所 | 在运 | 10kV只都814线 |  |  | 县公司
| 局属 | 农网 | 10 | 瓷质 | 针式支瓶 |  | C相绝缘子 |  | 一般设备 | 保定市唐北电瓷电器有限公司 | 否 | 1 |  | 10kV只都814线主干052#北分支003# | 10kV只都814线主干052#北分支 |  | 1999-03-01 | 黄庄供电所配电班 | X-4.5T | 黄庄供电所 | 在运 | 10kV只都814线 |  |  | 县公司
| 局属 | 农网 | 10 | 瓷质 | 吊瓶 |  | A相绝缘子 |  | 一般设备 | 保定市唐北电瓷电器有限公司 | 否 | 2 |  | 10kV只都814线主干052#北分支003# | 10kV只都814线主干052#北分支 |  | 1999-03-01 | 黄庄供电所配电班 | X-4.5T | 黄庄供电所 | 在运 | 10kV只都814线 |  |  | 县公司
| 局属 | 农网 | 10 | 瓷质 | 吊瓶 |  | B相绝缘子 |  | 一般设备 | 保定市唐北电瓷电器有限公司 | 否 | 2 |  | 10kV只都814线主干052#北分支003# | 10kV只都814线主干052#北分支 |  | 1999-03-01 | 黄庄供电所配电班 | X-4.5T | 黄庄供电所 | 在运 | 10kV只都814线 |  |  | 县公司
| 局属 | 农网 | 10 | 瓷质 | 吊瓶 |  | C相绝缘子 |  | 一般设备 | 保定市唐北电瓷电器有限公司 | 否 | 2 |  | 10kV只都814线主干052#北分支003# | 10kV只都814线主干052#北分支 |  | 1999-03-01 | 黄庄供电所配电班 | X-4.5T | 黄庄供电所 | 在运 | 10kV只都814线 |  |  | 县公司
| 局属 | 农网 | 10 | 瓷质 | 针式支瓶 |  | A相绝缘子 |  | 一般设备 | 保定市唐北电瓷电器有限公司 | 否 | 1 |  | 10kV只都814线主干052#北分支004# | 10kV只都814线主干052#北分支 |  | 1999-03-01 | 黄庄供电所配电班 | X-4.5T | 黄庄供电所 | 在运 | 10kV只都814线 |  |  | 县公司
| 局属 | 农网 | 10 | 瓷质 | 针式支瓶 |  | B相绝缘子 |  | 一般设备 | 保定市唐北电瓷电器有限公司 | 否 | 2 |  | 10kV只都814线主干052#北分支004# | 10kV只都814线主干052#北分支 |  | 1999-03-01 | 黄庄供电所配电班 | X-4.5T | 黄庄供电所 | 在运 | 10kV只都814线 |  |  | 县公司
| 局属 | 农网 | 10 | 瓷质 | 针式支瓶 |  | C相绝缘子 |  | 一般设备 | 保定市唐北电瓷电器有限公司 | 否 | 2 |  | 10kV只都814线主干052#北分支004# | 10kV只都814线主干052#北分支 |  | 1999-03-01 | 黄庄供电所配电班 | X-4.5T | 黄庄供电所 | 在运 | 10kV只都814线 |  |  | 县公司
| 局属 | 农网 | 10 | 瓷质 | 吊瓶 |  | A相绝缘子 |  | 一般设备 | 保定市唐北电瓷电器有限公司 | 否 | 2 |  | 10kV只都814线主干052#北分支004# | 10kV只都814线主干052#北分支 |  | 1999-03-01 | 黄庄供电所配电班 | X-4.5T | 黄庄供电所 | 在运 | 10kV只都814线 |  |  | 县公司
| 局属 | 农网 | 10 | 瓷质 | 吊瓶 |  | B相绝缘子 |  | 一般设备 | 保定市唐北电瓷电器有限公司 | 否 | 2 |  | 10kV只都814线主干052#北分支004# | 10kV只都814线主干052#北分支 |  | 1999-03-01 | 黄庄供电所配电班 | X-4.5T | 黄庄供电所 | 在运 | 10kV只都814线 |  |  | 县公司
| 局属 | 农网 | 10 | 瓷质 | 吊瓶 |  | C相绝缘子 |  | 一般设备 | 保定市唐北电瓷电器有限公司 | 否 | 2 |  | 10kV只都814线主干052#北分支004# | 10kV只都814线主干052#北分支 |  | 1999-03-01 | 黄庄供电所配电班 | X-4.5T | 黄庄供电所 | 在运 | 10kV只都814线 |  |  | 县公司
| 局属 | 农网 | 10 | 瓷质 | 针式支瓶 |  | A相绝缘子 |  | 一般设备 | 保定市唐北电瓷电器有限公司 | 否 | 1 |  | 10kV只都814线主干052#北分支005# | 10kV只都814线主干052#北分支 |  | 1999-03-01 | 黄庄供电所配电班 | P-20T | 黄庄供电所 | 在运 | 10kV只都814线 |  |  | 县公司
| 局属 | 农网 | 10 | 瓷质 | 针式支瓶 |  | B相绝缘子 |  | 一般设备 | 保定市唐北电瓷电器有限公司 | 否 | 1 |  | 10kV只都814线主干052#北分支005# | 10kV只都814线主干052#北分支 |  | 1999-03-01 | 黄庄供电所配电班 | P-20T | 黄庄供电所 | 在运 | 10kV只都814线 |  |  | 县公司
| 局属 | 农网 | 10 | 瓷质 | 针式支瓶 |  | C相绝缘子 |  | 一般设备 | 保定市唐北电瓷电器有限公司 | 否 | 1 |  | 10kV只都814线主干052#北分支005# | 10kV只都814线主干052#北分支 |  | 1999-03-01 | 黄庄供电所配电班 | P-20T | 黄庄供电所 | 在运 | 10kV只都814线 |  |  | 县公司
| 局属 | 农网 | 10 | 瓷质 | 针式支瓶 |  | C相绝缘子 |  | 一般设备 | 保定市唐北电瓷电器有限公司 | 否 | 1 |  | 10kV只都814线主干052#北分支006# | 10kV只都814线主干052#北分支 |  | 1999-03-01 | 黄庄供电所配电班 | P-20T | 黄庄供电所 | 在运 | 10kV只都814线 |  |  | 县公司
| 局属 | 农网 | 10 | 瓷质 | 吊瓶 |  | A相绝缘子 |  | 一般设备 | 保定市唐北电瓷电器有限公司 | 否 | 1 |  | 10kV只都814线主干052#北分支006# | 10kV只都814线主干052#北分支 |  | 1999-03-01 | 黄庄供电所配电班 | P-20T | 黄庄供电所 | 在运 | 10kV只都814线 |  |  | 县公司
| 局属 | 农网 | 10 | 瓷质 | 吊瓶 |  | B相绝缘子 |  | 一般设备 | 保定市唐北电瓷电器有限公司 | 否 | 1 |  | 10kV只都814线主干052#北分支006# | 10kV只都814线主干052#北分支 |  | 1999-03-01 | 黄庄供电所配电班 | P-20T | 黄庄供电所 | 在运 | 10kV只都814线 |  |  | 县公司
| 局属 | 农网 | 10 | 瓷质 | 针式支瓶 |  | A相绝缘子 |  | 一般设备 | 保定市唐北电瓷电器有限公司 | 否 | 1 |  | 10kV只都814线主干052#北分支007# | 10kV只都814线主干052#北分支 |  | 1999-03-01 | 黄庄供电所配电班 | P-20T | 黄庄供电所 | 在运 | 10kV只都814线 |  |  | 县公司
| 局属 | 农网 | 10 | 瓷质 | 针式支瓶 |  | B相绝缘子 |  | 一般设备 | 保定市唐北电瓷电器有限公司 | 否 | 1 |  | 10kV只都814线主干052#北分支007# | 10kV只都814线主干052#北分支 |  | 1999-03-01 | 黄庄供电所配电班 | P-20T | 黄庄供电所 | 在运 | 10kV只都814线 |  |  | 县公司
| 局属 | 农网 | 10 | 瓷质 | 针式支瓶 |  | C相绝缘子 |  | 一般设备 | 保定市唐北电瓷电器有限公司 | 否 | 1 |  | 10kV只都814线主干052#北分支007# | 10kV只都814线主干052#北分支 |  | 1999-03-01 | 黄庄供电所配电班 | P-20T | 黄庄供电所 | 在运 | 10kV只都814线 |  |  | 县公司
| 局属 | 农网 | 10 | 瓷质 | 吊瓶 |  | A相绝缘子 |  | 一般设备 | 保定市唐北电瓷电器有限公司 | 否 | 3 |  | 10kV只都814线主干052#北分支007# | 10kV只都814线主干052#北分支 |  | 1999-03-01 | 黄庄供电所配电班 | P-20T | 黄庄供电所 | 在运 | 10kV只都814线 |  |  | 县公司
| 局属 | 农网 | 10 | 瓷质 | 吊瓶 |  | B相绝缘子 |  | 一般设备 | 保定市唐北电瓷电器有限公司 | 否 | 3 |  | 10kV只都814线主干052#北分支007# | 10kV只都814线主干052#北分支 |  | 1999-03-01 | 黄庄供电所配电班 | P-20T | 黄庄供电所 | 在运 | 10kV只都814线 |  |  | 县公司
| 局属 | 农网 | 10 | 瓷质 | 吊瓶 |  | C相绝缘子 |  | 一般设备 | 保定市唐北电瓷电器有限公司 | 否 | 3 |  | 10kV只都814线主干052#北分支007# | 10kV只都814线主干052#北分支 |  | 1999-03-01 | 黄庄供电所配电班 | P-20T | 黄庄供电所 | 在运 | 10kV只都814线 |  |  | 县公司
| 局属 | 农网 | 10 | 瓷质 | 针式支瓶 |  | A相绝缘子 |  | 一般设备 | 保定市唐北电瓷电器有限公司 | 否 | 1 |  | 10kV只都814线主干052#北分支008# | 10kV只都814线主干052#北分支 |  | 1999-03-01 | 黄庄供电所配电班 | P-20T | 黄庄供电所 | 在运 | 10kV只都814线 |  |  | 县公司
| 局属 | 农网 | 10 | 瓷质 | 针式支瓶 |  | B相绝缘子 |  | 一般设备 | 保定市唐北电瓷电器有限公司 | 否 | 1 |  | 10kV只都814线主干052#北分支008# | 10kV只都814线主干052#北分支 |  | 1999-03-01 | 黄庄供电所配电班 | P-20T | 黄庄供电所 | 在运 | 10kV只都814线 |  |  | 县公司
| 局属 | 农网 | 10 | 瓷质 | 针式支瓶 |  | C相绝缘子 |  | 一般设备 | 保定市唐北电瓷电器有限公司 | 否 | 2 |  | 10kV只都814线主干052#北分支008# | 10kV只都814线主干052#北分支 |  | 1999-03-01 | 黄庄供电所配电班 | P-20T | 黄庄供电所 | 在运 | 10kV只都814线 |  |  | 县公司
| 局属 | 农网 | 10 | 瓷质 | 针式支瓶 |  | A相绝缘子 |  | 一般设备 | 保定市唐北电瓷电器有限公司 | 否 | 1 |  | 10kV只都814线主干052#北分支009# | 10kV只都814线主干052#北分支 |  | 1999-03-01 | 黄庄供电所配电班 | P-20T | 黄庄供电所 | 在运 | 10kV只都814线 |  |  | 县公司
| 局属 | 农网 | 10 | 瓷质 | 针式支瓶 |  | B相绝缘子 |  | 一般设备 | 保定市唐北电瓷电器有限公司 | 否 | 1 |  | 10kV只都814线主干052#北分支009# | 10kV只都814线主干052#北分支 |  | 1999-03-01 | 黄庄供电所配电班 | P-20T | 黄庄供电所 | 在运 | 10kV只都814线 |  |  | 县公司
| 局属 | 农网 | 10 | 瓷质 | 针式支瓶 |  | C相绝缘子 |  | 一般设备 | 保定市唐北电瓷电器有限公司 | 否 | 1 |  | 10kV只都814线主干052#北分支009# | 10kV只都814线主干052#北分支 |  | 1999-03-01 | 黄庄供电所配电班 | P-20T | 黄庄供电所 | 在运 | 10kV只都814线 |  |  | 县公司
| 局属 | 农网 | 10 | 瓷质 | 吊瓶 |  | A相绝缘子 |  | 一般设备 | 保定市唐北电瓷电器有限公司 | 否 | 2 |  | 10kV只都814线主干052#北分支009# | 10kV只都814线主干052#北分支 |  | 1999-03-01 | 黄庄供电所配电班 | P-20T | 黄庄供电所 | 在运 | 10kV只都814线 |  |  | 县公司
| 局属 | 农网 | 10 | 瓷质 | 吊瓶 |  | B相绝缘子 |  | 一般设备 | 保定市唐北电瓷电器有限公司 | 否 | 2 |  | 10kV只都814线主干052#北分支009# | 10kV只都814线主干052#北分支 |  | 1999-03-01 | 黄庄供电所配电班 | P-20T | 黄庄供电所 | 在运 | 10kV只都814线 |  |  | 县公司
| 局属 | 农网 | 10 | 瓷质 | 吊瓶 |  | C相绝缘子 |  | 一般设备 | 保定市唐北电瓷电器有限公司 | 否 | 2 |  | 10kV只都814线主干052#北分支009# | 10kV只都814线主干052#北分支 |  | 1999-03-01 | 黄庄供电所配电班 | P-20T | 黄庄供电所 | 在运 | 10kV只都814线 |  |  | 县公司
| 局属 | 农网 | 10 | 瓷质 | 针式支瓶 |  | C相绝缘子 |  | 一般设备 | 保定市唐北电瓷电器有限公司 | 否 | 1 |  | 10kV只都814线主干052#北分支010# | 10kV只都814线主干052#北分支 |  | 1999-03-01 | 黄庄供电所配电班 | P-20T | 黄庄供电所 | 在运 | 10kV只都814线 |  |  | 县公司
| 局属 | 农网 | 10 | 瓷质 | 吊瓶 |  | A相绝缘子 |  | 一般设备 | 保定市唐北电瓷电器有限公司 | 否 | 2 |  | 10kV只都814线主干052#北分支010# | 10kV只都814线主干052#北分支 |  | 1999-03-01 | 黄庄供电所配电班 | P-20T | 黄庄供电所 | 在运 | 10kV只都814线 |  |  | 县公司
| 局属 | 农网 | 10 | 瓷质 | 吊瓶 |  | B相绝缘子 |  | 一般设备 | 保定市唐北电瓷电器有限公司 | 否 | 2 |  | 10kV只都814线主干052#北分支010# | 10kV只都814线主干052#北分支 |  | 1999-03-01 | 黄庄供电所配电班 | P-20T | 黄庄供电所 | 在运 | 10kV只都814线 |  |  | 县公司
| 局属 | 农网 | 10 | 瓷质 | 吊瓶 |  | C相绝缘子 |  | 一般设备 | 保定市唐北电瓷电器有限公司 | 否 | 2 |  | 10kV只都814线主干052#北分支010# | 10kV只都814线主干052#北分支 |  | 1999-03-01 | 黄庄供电所配电班 | P-20T | 黄庄供电所 | 在运 | 10kV只都814线 |  |  | 县公司
| 局属 | 农网 | 10 | 瓷质 | 针式支瓶 |  | A相绝缘子 |  | 一般设备 | 保定市唐北电瓷电器有限公司 | 否 | 2 |  | 10kV只都814线主干052#北分支011# | 10kV只都814线主干052#北分支 |  | 1999-03-01 | 黄庄供电所配电班 | P-20T | 黄庄供电所 | 在运 | 10kV只都814线 |  |  | 县公司
| 局属 | 农网 | 10 | 瓷质 | 针式支瓶 |  | B相绝缘子 |  | 一般设备 | 保定市唐北电瓷电器有限公司 | 否 | 2 |  | 10kV只都814线主干052#北分支011# | 10kV只都814线主干052#北分支 |  | 1999-03-01 | 黄庄供电所配电班 | P-20T | 黄庄供电所 | 在运 | 10kV只都814线 |  |  | 县公司
| 局属 | 农网 | 10 | 瓷质 | 针式支瓶 |  | C相绝缘子 |  | 一般设备 | 保定市唐北电瓷电器有限公司 | 否 | 2 |  | 10kV只都814线主干052#北分支011# | 10kV只都814线主干052#北分支 |  | 1999-03-01 | 黄庄供电所配电班 | P-20T | 黄庄供电所 | 在运 | 10kV只都814线 |  |  | 县公司
| 局属 | 农网 | 10 | 瓷质 | 吊瓶 |  | A相绝缘子 |  | 一般设备 | 保定市唐北电瓷电器有限公司 | 否 | 4 |  | 10kV只都814线主干052#北分支012# | 10kV只都814线主干052#北分支 |  | 1999-03-01 | 黄庄供电所配电班 | X-4.5T | 黄庄供电所 | 在运 | 10kV只都814线 |  |  | 县公司
| 局属 | 农网 | 10 | 瓷质 | 吊瓶 |  | B相绝缘子 |  | 一般设备 | 保定市唐北电瓷电器有限公司 | 否 | 4 |  | 10kV只都814线主干052#北分支012# | 10kV只都814线主干052#北分支 |  | 1999-03-01 | 黄庄供电所配电班 | X-4.5T | 黄庄供电所 | 在运 | 10kV只都814线 |  |  | 县公司
| 局属 | 农网 | 10 | 瓷质 | 吊瓶 |  | C相绝缘子 |  | 一般设备 | 保定市唐北电瓷电器有限公司 | 否 | 4 |  | 10kV只都814线主干052#北分支012# | 10kV只都814线主干052#北分支 |  | 1999-03-01 | 黄庄供电所配电班 | X-4.5T | 黄庄供电所 | 在运 | 10kV只都814线 |  |  | 县公司
| 局属 | 农网 | 10 | 瓷质 | 针式支瓶 |  | A相绝缘子 |  | 一般设备 | 保定市唐北电瓷电器有限公司 | 否 | 1 |  | 10kV只都814线主干052#北分支013# | 10kV只都814线主干052#北分支 |  | 1999-03-01 | 黄庄供电所配电班 | P-20T | 黄庄供电所 | 在运 | 10kV只都814线 |  |  | 县公司
| 局属 | 农网 | 10 | 瓷质 | 针式支瓶 |  | B相绝缘子 |  | 一般设备 | 保定市唐北电瓷电器有限公司 | 否 | 1 |  | 10kV只都814线主干052#北分支013# | 10kV只都814线主干052#北分支 |  | 1999-03-01 | 黄庄供电所配电班 | P-20T | 黄庄供电所 | 在运 | 10kV只都814线 |  |  | 县公司
| 局属 | 农网 | 10 | 瓷质 | 针式支瓶 |  | C相绝缘子 |  | 一般设备 | 保定市唐北电瓷电器有限公司 | 否 | 1 |  | 10kV只都814线主干052#北分支013# | 10kV只都814线主干052#北分支 |  | 1999-03-01 | 黄庄供电所配电班 | P-20T | 黄庄供电所 | 在运 | 10kV只都814线 |  |  | 县公司
| 局属 | 农网 | 10 | 瓷质 | 针式支瓶 |  | A相绝缘子 |  | 一般设备 | 保定市唐北电瓷电器有限公司 | 否 | 1 |  | 10kV只都814线主干052#北分支014# | 10kV只都814线主干052#北分支 |  | 1999-03-01 | 黄庄供电所配电班 | P-20T | 黄庄供电所 | 在运 | 10kV只都814线 |  |  | 县公司
| 局属 | 农网 | 10 | 瓷质 | 针式支瓶 |  | B相绝缘子 |  | 一般设备 | 保定市唐北电瓷电器有限公司 | 否 | 1 |  | 10kV只都814线主干052#北分支014# | 10kV只都814线主干052#北分支 |  | 1999-03-01 | 黄庄供电所配电班 | P-20T | 黄庄供电所 | 在运 | 10kV只都814线 |  |  | 县公司
| 局属 | 农网 | 10 | 瓷质 | 针式支瓶 |  | C相绝缘子 |  | 一般设备 | 保定市唐北电瓷电器有限公司 | 否 | 1 |  | 10kV只都814线主干052#北分支014# | 10kV只都814线主干052#北分支 |  | 1999-03-01 | 黄庄供电所配电班 | P-20T | 黄庄供电所 | 在运 | 10kV只都814线 |  |  | 县公司
| 局属 | 农网 | 10 | 瓷质 | 针式支瓶 |  | B相绝缘子 |  | 一般设备 | 保定市唐北电瓷电器有限公司 | 否 | 1 |  | 10kV只都814线主干052#北分支015# | 10kV只都814线主干052#北分支 |  | 1999-03-01 | 黄庄供电所配电班 | P-20T | 黄庄供电所 | 在运 | 10kV只都814线 |  |  | 县公司
| 局属 | 农网 | 10 | 瓷质 | 针式支瓶 |  | C相绝缘子 |  | 一般设备 | 保定市唐北电瓷电器有限公司 | 否 | 1 |  | 10kV只都814线主干052#北分支015# | 10kV只都814线主干052#北分支 |  | 1999-03-01 | 黄庄供电所配电班 | P-20T | 黄庄供电所 | 在运 | 10kV只都814线 |  |  | 县公司
| 局属 | 农网 | 10 | 瓷质 | 吊瓶 |  | A相绝缘子 |  | 一般设备 | 保定市唐北电瓷电器有限公司 | 否 | 2 |  | 10kV只都814线主干052#北分支015# | 10kV只都814线主干052#北分支 |  | 1999-03-01 | 黄庄供电所配电班 | P-20T | 黄庄供电所 | 在运 | 10kV只都814线 |  |  | 县公司
| 局属 | 农网 | 10 | 瓷质 | 吊瓶 |  | B相绝缘子 |  | 一般设备 | 保定市唐北电瓷电器有限公司 | 否 | 2 |  | 10kV只都814线主干052#北分支015# | 10kV只都814线主干052#北分支 |  | 1999-03-01 | 黄庄供电所配电班 | P-20T | 黄庄供电所 | 在运 | 10kV只都814线 |  |  | 县公司
| 局属 | 农网 | 10 | 瓷质 | 吊瓶 |  | C相绝缘子 |  | 一般设备 | 保定市唐北电瓷电器有限公司 | 否 | 2 |  | 10kV只都814线主干052#北分支015# | 10kV只都814线主干052#北分支 |  | 1999-03-01 | 黄庄供电所配电班 | P-20T | 黄庄供电所 | 在运 | 10kV只都814线 |  |  | 县公司
| 局属 | 农网 | 10 | 瓷质 | 针式支瓶 |  | A相绝缘子 |  | 一般设备 | 保定市唐北电瓷电器有限公司 | 否 | 1 |  | 10kV只都814线主干052#南分支001# | 10kV只都814线主干052#南分支 |  | 1999-03-01 | 黄庄供电所配电班 | P-20T | 黄庄供电所 | 在运 | 10kV只都814线 |  |  | 县公司
| 局属 | 农网 | 10 | 瓷质 | 针式支瓶 |  | B相绝缘子 |  | 一般设备 | 保定市唐北电瓷电器有限公司 | 否 | 1 |  | 10kV只都814线主干052#南分支001# | 10kV只都814线主干052#南分支 |  | 1999-03-01 | 黄庄供电所配电班 | P-20T | 黄庄供电所 | 在运 | 10kV只都814线 |  |  | 县公司
| 局属 | 农网 | 10 | 瓷质 | 针式支瓶 |  | C相绝缘子 |  | 一般设备 | 保定市唐北电瓷电器有限公司 | 否 | 1 |  | 10kV只都814线主干052#南分支001# | 10kV只都814线主干052#南分支 |  | 1999-03-01 | 黄庄供电所配电班 | P-20T | 黄庄供电所 | 在运 | 10kV只都814线 |  |  | 县公司
| 局属 | 农网 | 10 | 瓷质 | 针式支瓶 |  | A相绝缘子 |  | 一般设备 | 保定市唐北电瓷电器有限公司 | 否 | 1 |  | 10kV只都814线主干052#南分支002# | 10kV只都814线主干052#南分支 |  | 1999-03-01 | 黄庄供电所配电班 | P-20T | 黄庄供电所 | 在运 | 10kV只都814线 |  |  | 县公司
| 局属 | 农网 | 10 | 瓷质 | 针式支瓶 |  | B相绝缘子 |  | 一般设备 | 保定市唐北电瓷电器有限公司 | 否 | 1 |  | 10kV只都814线主干052#南分支002# | 10kV只都814线主干052#南分支 |  | 1999-03-01 | 黄庄供电所配电班 | P-20T | 黄庄供电所 | 在运 | 10kV只都814线 |  |  | 县公司
| 局属 | 农网 | 10 | 瓷质 | 针式支瓶 |  | C相绝缘子 |  | 一般设备 | 保定市唐北电瓷电器有限公司 | 否 | 1 |  | 10kV只都814线主干052#南分支002# | 10kV只都814线主干052#南分支 |  | 1999-03-01 | 黄庄供电所配电班 | P-20T | 黄庄供电所 | 在运 | 10kV只都814线 |  |  | 县公司
| 局属 | 农网 | 10 | 瓷质 | 针式支瓶 |  | A相绝缘子 |  | 一般设备 | 保定市唐北电瓷电器有限公司 | 否 | 1 |  | 10kV只都814线主干052#南分支003# | 10kV只都814线主干052#南分支 |  | 1999-03-01 | 黄庄供电所配电班 | P-20T | 黄庄供电所 | 在运 | 10kV只都814线 |  |  | 县公司
| 局属 | 农网 | 10 | 瓷质 | 针式支瓶 |  | B相绝缘子 |  | 一般设备 | 保定市唐北电瓷电器有限公司 | 否 | 1 |  | 10kV只都814线主干052#南分支003# | 10kV只都814线主干052#南分支 |  | 1999-03-01 | 黄庄供电所配电班 | P-20T | 黄庄供电所 | 在运 | 10kV只都814线 |  |  | 县公司
| 局属 | 农网 | 10 | 瓷质 | 针式支瓶 |  | C相绝缘子 |  | 一般设备 | 保定市唐北电瓷电器有限公司 | 否 | 1 |  | 10kV只都814线主干052#南分支003# | 10kV只都814线主干052#南分支 |  | 1999-03-01 | 黄庄供电所配电班 | P-20T | 黄庄供电所 | 在运 | 10kV只都814线 |  |  | 县公司
| 局属 | 农网 | 10 | 瓷质 | 针式支瓶 |  | A相绝缘子 |  | 一般设备 | 保定市唐北电瓷电器有限公司 | 否 | 1 |  | 10kV只都814线主干052#南分支004# | 10kV只都814线主干052#南分支 |  | 1999-03-01 | 黄庄供电所配电班 | P-20T | 黄庄供电所 | 在运 | 10kV只都814线 |  |  | 县公司
| 局属 | 农网 | 10 | 瓷质 | 针式支瓶 |  | B相绝缘子 |  | 一般设备 | 保定市唐北电瓷电器有限公司 | 否 | 1 |  | 10kV只都814线主干052#南分支004# | 10kV只都814线主干052#南分支 |  | 1999-03-01 | 黄庄供电所配电班 | P-20T | 黄庄供电所 | 在运 | 10kV只都814线 |  |  | 县公司
| 局属 | 农网 | 10 | 瓷质 | 针式支瓶 |  | C相绝缘子 |  | 一般设备 | 保定市唐北电瓷电器有限公司 | 否 | 1 |  | 10kV只都814线主干052#南分支004# | 10kV只都814线主干052#南分支 |  | 1999-03-01 | 黄庄供电所配电班 | P-20T | 黄庄供电所 | 在运 | 10kV只都814线 |  |  | 县公司
| 局属 | 农网 | 10 | 瓷质 | 针式支瓶 |  | A相绝缘子 |  | 一般设备 | 保定市唐北电瓷电器有限公司 | 否 | 1 |  | 10kV只都814线主干052#南分支005# | 10kV只都814线主干052#南分支 |  | 1999-03-01 | 黄庄供电所配电班 | P-20T | 黄庄供电所 | 在运 | 10kV只都814线 |  |  | 县公司
| 局属 | 农网 | 10 | 瓷质 | 针式支瓶 |  | B相绝缘子 |  | 一般设备 | 保定市唐北电瓷电器有限公司 | 否 | 1 |  | 10kV只都814线主干052#南分支005# | 10kV只都814线主干052#南分支 |  | 1999-03-01 | 黄庄供电所配电班 | P-20T | 黄庄供电所 | 在运 | 10kV只都814线 |  |  | 县公司
| 局属 | 农网 | 10 | 瓷质 | 针式支瓶 |  | C相绝缘子 |  | 一般设备 | 保定市唐北电瓷电器有限公司 | 否 | 1 |  | 10kV只都814线主干052#南分支005# | 10kV只都814线主干052#南分支 |  | 1999-03-01 | 黄庄供电所配电班 | P-20T | 黄庄供电所 | 在运 | 10kV只都814线 |  |  | 县公司
| 局属 | 农网 | 10 | 瓷质 | 针式支瓶 |  | A相绝缘子 |  | 一般设备 | 保定市唐北电瓷电器有限公司 | 否 | 1 |  | 10kV只都814线主干052#南分支006# | 10kV只都814线主干052#南分支 |  | 1999-03-01 | 黄庄供电所配电班 | P-20T | 黄庄供电所 | 在运 | 10kV只都814线 |  |  | 县公司
| 局属 | 农网 | 10 | 瓷质 | 针式支瓶 |  | B相绝缘子 |  | 一般设备 | 保定市唐北电瓷电器有限公司 | 否 | 1 |  | 10kV只都814线主干052#南分支006# | 10kV只都814线主干052#南分支 |  | 1999-03-01 | 黄庄供电所配电班 | P-20T | 黄庄供电所 | 在运 | 10kV只都814线 |  |  | 县公司
| 局属 | 农网 | 10 | 瓷质 | 针式支瓶 |  | C相绝缘子 |  | 一般设备 | 保定市唐北电瓷电器有限公司 | 否 | 1 |  | 10kV只都814线主干052#南分支006# | 10kV只都814线主干052#南分支 |  | 1999-03-01 | 黄庄供电所配电班 | P-20T | 黄庄供电所 | 在运 | 10kV只都814线 |  |  | 县公司
| 局属 | 农网 | 10 | 瓷质 | 针式支瓶 |  | A相绝缘子 |  | 一般设备 | 保定市唐北电瓷电器有限公司 | 否 | 1 |  | 10kV只都814线主干052#南分支007# | 10kV只都814线主干052#南分支 |  | 1999-03-01 | 黄庄供电所配电班 | P-20T | 黄庄供电所 | 在运 | 10kV只都814线 |  |  | 县公司
| 局属 | 农网 | 10 | 瓷质 | 针式支瓶 |  | B相绝缘子 |  | 一般设备 | 保定市唐北电瓷电器有限公司 | 否 | 1 |  | 10kV只都814线主干052#南分支007# | 10kV只都814线主干052#南分支 |  | 1999-03-01 | 黄庄供电所配电班 | P-20T | 黄庄供电所 | 在运 | 10kV只都814线 |  |  | 县公司
| 局属 | 农网 | 10 | 瓷质 | 针式支瓶 |  | C相绝缘子 |  | 一般设备 | 保定市唐北电瓷电器有限公司 | 否 | 1 |  | 10kV只都814线主干052#南分支007# | 10kV只都814线主干052#南分支 |  | 1999-03-01 | 黄庄供电所配电班 | P-20T | 黄庄供电所 | 在运 | 10kV只都814线 |  |  | 县公司
| 局属 | 农网 | 10 | 瓷质 | 针式支瓶 |  | A相绝缘子 |  | 一般设备 | 保定市唐北电瓷电器有限公司 | 否 | 1 |  | 10kV只都814线主干052#南分支008# | 10kV只都814线主干052#南分支 |  | 1999-03-01 | 黄庄供电所配电班 | P-20T | 黄庄供电所 | 在运 | 10kV只都814线 |  |  | 县公司
| 局属 | 农网 | 10 | 瓷质 | 针式支瓶 |  | B相绝缘子 |  | 一般设备 | 保定市唐北电瓷电器有限公司 | 否 | 1 |  | 10kV只都814线主干052#南分支008# | 10kV只都814线主干052#南分支 |  | 1999-03-01 | 黄庄供电所配电班 | P-20T | 黄庄供电所 | 在运 | 10kV只都814线 |  |  | 县公司
| 局属 | 农网 | 10 | 瓷质 | 针式支瓶 |  | C相绝缘子 |  | 一般设备 | 保定市唐北电瓷电器有限公司 | 否 | 1 |  | 10kV只都814线主干052#南分支008# | 10kV只都814线主干052#南分支 |  | 1999-03-01 | 黄庄供电所配电班 | P-20T | 黄庄供电所 | 在运 | 10kV只都814线 |  |  | 县公司
| 局属 | 农网 | 10 | 瓷质 | 针式支瓶 |  | A相绝缘子 |  | 一般设备 | 保定市唐北电瓷电器有限公司 | 否 | 1 |  | 10kV只都814线主干052#南分支009# | 10kV只都814线主干052#南分支 |  | 1999-03-01 | 黄庄供电所配电班 | P-20T | 黄庄供电所 | 在运 | 10kV只都814线 |  |  | 县公司
| 局属 | 农网 | 10 | 瓷质 | 针式支瓶 |  | B相绝缘子 |  | 一般设备 | 保定市唐北电瓷电器有限公司 | 否 | 1 |  | 10kV只都814线主干052#南分支009# | 10kV只都814线主干052#南分支 |  | 1999-03-01 | 黄庄供电所配电班 | P-20T | 黄庄供电所 | 在运 | 10kV只都814线 |  |  | 县公司
| 局属 | 农网 | 10 | 瓷质 | 针式支瓶 |  | C相绝缘子 |  | 一般设备 | 保定市唐北电瓷电器有限公司 | 否 | 1 |  | 10kV只都814线主干052#南分支009# | 10kV只都814线主干052#南分支 |  | 1999-03-01 | 黄庄供电所配电班 | P-20T | 黄庄供电所 | 在运 | 10kV只都814线 |  |  | 县公司
| 局属 | 农网 | 10 | 瓷质 | 针式支瓶 |  | A相绝缘子 |  | 一般设备 | 保定市唐北电瓷电器有限公司 | 否 | 1 |  | 10kV只都814线主干052#南分支010# | 10kV只都814线主干052#南分支 |  | 1999-03-01 | 黄庄供电所配电班 | P-20T | 黄庄供电所 | 在运 | 10kV只都814线 |  |  | 县公司
| 局属 | 农网 | 10 | 瓷质 | 针式支瓶 |  | B相绝缘子 |  | 一般设备 | 保定市唐北电瓷电器有限公司 | 否 | 1 |  | 10kV只都814线主干052#南分支010# | 10kV只都814线主干052#南分支 |  | 1999-03-01 | 黄庄供电所配电班 | P-20T | 黄庄供电所 | 在运 | 10kV只都814线 |  |  | 县公司
| 局属 | 农网 | 10 | 瓷质 | 针式支瓶 |  | C相绝缘子 |  | 一般设备 | 保定市唐北电瓷电器有限公司 | 否 | 1 |  | 10kV只都814线主干052#南分支010# | 10kV只都814线主干052#南分支 |  | 1999-03-01 | 黄庄供电所配电班 | P-20T | 黄庄供电所 | 在运 | 10kV只都814线 |  |  | 县公司
| 局属 | 农网 | 10 | 瓷质 | 针式支瓶 |  | A相绝缘子 |  | 一般设备 | 保定市唐北电瓷电器有限公司 | 否 | 1 |  | 10kV只都814线主干052#南分支011# | 10kV只都814线主干052#南分支 |  | 1999-03-01 | 黄庄供电所配电班 | P-20T | 黄庄供电所 | 在运 | 10kV只都814线 |  |  | 县公司
| 局属 | 农网 | 10 | 瓷质 | 针式支瓶 |  | B相绝缘子 |  | 一般设备 | 保定市唐北电瓷电器有限公司 | 否 | 1 |  | 10kV只都814线主干052#南分支011# | 10kV只都814线主干052#南分支 |  | 1999-03-01 | 黄庄供电所配电班 | P-20T | 黄庄供电所 | 在运 | 10kV只都814线 |  |  | 县公司
| 局属 | 农网 | 10 | 瓷质 | 针式支瓶 |  | C相绝缘子 |  | 一般设备 | 保定市唐北电瓷电器有限公司 | 否 | 1 |  | 10kV只都814线主干052#南分支011# | 10kV只都814线主干052#南分支 |  | 1999-03-01 | 黄庄供电所配电班 | P-20T | 黄庄供电所 | 在运 | 10kV只都814线 |  |  | 县公司
| 局属 | 农网 | 10 | 瓷质 | 吊瓶 |  | A相绝缘子 |  | 一般设备 | 保定市唐北电瓷电器有限公司 | 否 | 2 |  | 10kV只都814线主干052#南分支012# | 10kV只都814线主干052#南分支 |  | 1999-03-01 | 黄庄供电所配电班 | P-20T | 黄庄供电所 | 在运 | 10kV只都814线 |  |  | 县公司
| 局属 | 农网 | 10 | 瓷质 | 吊瓶 |  | B相绝缘子 |  | 一般设备 | 保定市唐北电瓷电器有限公司 | 否 | 2 |  | 10kV只都814线主干052#南分支012# | 10kV只都814线主干052#南分支 |  | 1999-03-01 | 黄庄供电所配电班 | P-20T | 黄庄供电所 | 在运 | 10kV只都814线 |  |  | 县公司
| 局属 | 农网 | 10 | 瓷质 | 吊瓶 |  | C相绝缘子 |  | 一般设备 | 保定市唐北电瓷电器有限公司 | 否 | 2 |  | 10kV只都814线主干052#南分支012# | 10kV只都814线主干052#南分支 |  | 1999-03-01 | 黄庄供电所配电班 | P-20T | 黄庄供电所 | 在运 | 10kV只都814线 |  |  | 县公司
| 局属 | 农网 | 10 | 瓷质 | 针式支瓶 |  | A相绝缘子 |  | 一般设备 | 保定市唐北电瓷电器有限公司 | 否 | 1 |  | 10kV只都814线主干057#分支001# | 10kV只都814线主干057#分支 |  | 1999-03-01 | 黄庄供电所配电班 | P-20T | 黄庄供电所 | 在运 | 10kV只都814线 |  |  | 县公司
| 局属 | 农网 | 10 | 瓷质 | 针式支瓶 |  | B相绝缘子 |  | 一般设备 | 保定市唐北电瓷电器有限公司 | 否 | 1 |  | 10kV只都814线主干057#分支001# | 10kV只都814线主干057#分支 |  | 1999-03-01 | 黄庄供电所配电班 | P-20T | 黄庄供电所 | 在运 | 10kV只都814线 |  |  | 县公司
| 局属 | 农网 | 10 | 瓷质 | 针式支瓶 |  | C相绝缘子 |  | 一般设备 | 保定市唐北电瓷电器有限公司 | 否 | 1 |  | 10kV只都814线主干057#分支001# | 10kV只都814线主干057#分支 |  | 1999-03-01 | 黄庄供电所配电班 | P-20T | 黄庄供电所 | 在运 | 10kV只都814线 |  |  | 县公司
| 局属 | 农网 | 10 | 瓷质 | 针式支瓶 |  | A相绝缘子 |  | 一般设备 | 保定市唐北电瓷电器有限公司 | 否 | 1 |  | 10kV只都814线主干057#分支002# | 10kV只都814线主干057#分支 |  | 1999-03-01 | 黄庄供电所配电班 | P-20T | 黄庄供电所 | 在运 | 10kV只都814线 |  |  | 县公司
| 局属 | 农网 | 10 | 瓷质 | 针式支瓶 |  | B相绝缘子 |  | 一般设备 | 保定市唐北电瓷电器有限公司 | 否 | 1 |  | 10kV只都814线主干057#分支002# | 10kV只都814线主干057#分支 |  | 1999-03-01 | 黄庄供电所配电班 | P-20T | 黄庄供电所 | 在运 | 10kV只都814线 |  |  | 县公司
| 局属 | 农网 | 10 | 瓷质 | 针式支瓶 |  | C相绝缘子 |  | 一般设备 | 保定市唐北电瓷电器有限公司 | 否 | 1 |  | 10kV只都814线主干057#分支002# | 10kV只都814线主干057#分支 |  | 1999-03-01 | 黄庄供电所配电班 | P-20T | 黄庄供电所 | 在运 | 10kV只都814线 |  |  | 县公司
| 局属 | 农网 | 10 | 瓷质 | 针式支瓶 |  | A相绝缘子 |  | 一般设备 | 保定市唐北电瓷电器有限公司 | 否 | 1 |  | 10kV只都814线主干057#分支003# | 10kV只都814线主干057#分支 |  | 1999-03-01 | 黄庄供电所配电班 | P-20T | 黄庄供电所 | 在运 | 10kV只都814线 |  |  | 县公司
| 局属 | 农网 | 10 | 瓷质 | 针式支瓶 |  | B相绝缘子 |  | 一般设备 | 保定市唐北电瓷电器有限公司 | 否 | 1 |  | 10kV只都814线主干057#分支003# | 10kV只都814线主干057#分支 |  | 1999-03-01 | 黄庄供电所配电班 | P-20T | 黄庄供电所 | 在运 | 10kV只都814线 |  |  | 县公司
| 局属 | 农网 | 10 | 瓷质 | 针式支瓶 |  | C相绝缘子 |  | 一般设备 | 保定市唐北电瓷电器有限公司 | 否 | 1 |  | 10kV只都814线主干057#分支003# | 10kV只都814线主干057#分支 |  | 1999-03-01 | 黄庄供电所配电班 | P-20T | 黄庄供电所 | 在运 | 10kV只都814线 |  |  | 县公司
| 局属 | 农网 | 10 | 瓷质 | 针式支瓶 |  | A相绝缘子 |  | 一般设备 | 保定市唐北电瓷电器有限公司 | 否 | 1 |  | 10kV只都814线主干057#分支004# | 10kV只都814线主干057#分支 |  | 1999-03-01 | 黄庄供电所配电班 | P-20T | 黄庄供电所 | 在运 | 10kV只都814线 |  |  | 县公司
| 局属 | 农网 | 10 | 瓷质 | 针式支瓶 |  | B相绝缘子 |  | 一般设备 | 保定市唐北电瓷电器有限公司 | 否 | 1 |  | 10kV只都814线主干057#分支004# | 10kV只都814线主干057#分支 |  | 1999-03-01 | 黄庄供电所配电班 | P-20T | 黄庄供电所 | 在运 | 10kV只都814线 |  |  | 县公司
| 局属 | 农网 | 10 | 瓷质 | 针式支瓶 |  | C相绝缘子 |  | 一般设备 | 保定市唐北电瓷电器有限公司 | 否 | 1 |  | 10kV只都814线主干057#分支004# | 10kV只都814线主干057#分支 |  | 1999-03-01 | 黄庄供电所配电班 | P-20T | 黄庄供电所 | 在运 | 10kV只都814线 |  |  | 县公司
| 局属 | 农网 | 10 | 瓷质 | 针式支瓶 |  | A相绝缘子 |  | 一般设备 | 保定市唐北电瓷电器有限公司 | 否 | 1 |  | 10kV只都814线主干057#分支005# | 10kV只都814线主干057#分支 |  | 1999-03-01 | 黄庄供电所配电班 | P-20T | 黄庄供电所 | 在运 | 10kV只都814线 |  |  | 县公司
| 局属 | 农网 | 10 | 瓷质 | 针式支瓶 |  | B相绝缘子 |  | 一般设备 | 保定市唐北电瓷电器有限公司 | 否 | 1 |  | 10kV只都814线主干057#分支005# | 10kV只都814线主干057#分支 |  | 1999-03-01 | 黄庄供电所配电班 | P-20T | 黄庄供电所 | 在运 | 10kV只都814线 |  |  | 县公司
| 局属 | 农网 | 10 | 瓷质 | 针式支瓶 |  | C相绝缘子 |  | 一般设备 | 保定市唐北电瓷电器有限公司 | 否 | 2 |  | 10kV只都814线主干057#分支005# | 10kV只都814线主干057#分支 |  | 1999-03-01 | 黄庄供电所配电班 | P-20T | 黄庄供电所 | 在运 | 10kV只都814线 |  |  | 县公司
| 局属 | 农网 | 10 | 瓷质 | 吊瓶 |  | A相绝缘子 |  | 一般设备 | 保定市唐北电瓷电器有限公司 | 否 | 2 |  | 10kV只都814线主干057#分支005# | 10kV只都814线主干057#分支 |  | 1999-03-01 | 黄庄供电所配电班 | P-20T | 黄庄供电所 | 在运 | 10kV只都814线 |  |  | 县公司
| 局属 | 农网 | 10 | 瓷质 | 吊瓶 |  | B相绝缘子 |  | 一般设备 | 保定市唐北电瓷电器有限公司 | 否 | 2 |  | 10kV只都814线主干057#分支005# | 10kV只都814线主干057#分支 |  | 1999-03-01 | 黄庄供电所配电班 | P-20T | 黄庄供电所 | 在运 | 10kV只都814线 |  |  | 县公司
| 局属 | 农网 | 10 | 瓷质 | 吊瓶 |  | C相绝缘子 |  | 一般设备 | 保定市唐北电瓷电器有限公司 | 否 | 2 |  | 10kV只都814线主干057#分支005# | 10kV只都814线主干057#分支 |  | 1999-03-01 | 黄庄供电所配电班 | P-20T | 黄庄供电所 | 在运 | 10kV只都814线 |  |  | 县公司
| 局属 | 农网 | 10 | 瓷质 | 针式支瓶 |  | A相绝缘子 |  | 一般设备 | 保定市唐北电瓷电器有限公司 | 否 | 1 |  | 10kV只都814线主干057#分支006# | 10kV只都814线主干057#分支 |  | 1999-03-01 | 黄庄供电所配电班 | P-20T | 黄庄供电所 | 在运 | 10kV只都814线 |  |  | 县公司
| 局属 | 农网 | 10 | 瓷质 | 针式支瓶 |  | B相绝缘子 |  | 一般设备 | 保定市唐北电瓷电器有限公司 | 否 | 1 |  | 10kV只都814线主干057#分支006# | 10kV只都814线主干057#分支 |  | 1999-03-01 | 黄庄供电所配电班 | P-20T | 黄庄供电所 | 在运 | 10kV只都814线 |  |  | 县公司
| 局属 | 农网 | 10 | 瓷质 | 针式支瓶 |  | C相绝缘子 |  | 一般设备 | 保定市唐北电瓷电器有限公司 | 否 | 1 |  | 10kV只都814线主干057#分支006# | 10kV只都814线主干057#分支 |  | 1999-03-01 | 黄庄供电所配电班 | P-20T | 黄庄供电所 | 在运 | 10kV只都814线 |  |  | 县公司
| 局属 | 农网 | 10 | 瓷质 | 吊瓶 |  | A相绝缘子 |  | 一般设备 | 保定市唐北电瓷电器有限公司 | 否 | 1 |  | 10kV只都814线主干057#分支007# | 10kV只都814线主干057#分支 |  | 1999-03-01 | 黄庄供电所配电班 | P-20T | 黄庄供电所 | 在运 | 10kV只都814线 |  |  | 县公司
| 局属 | 农网 | 10 | 瓷质 | 吊瓶 |  | B相绝缘子 |  | 一般设备 | 保定市唐北电瓷电器有限公司 | 否 | 1 |  | 10kV只都814线主干057#分支007# | 10kV只都814线主干057#分支 |  | 1999-03-01 | 黄庄供电所配电班 | P-20T | 黄庄供电所 | 在运 | 10kV只都814线 |  |  | 县公司
| 局属 | 农网 | 10 | 瓷质 | 吊瓶 |  | C相绝缘子 |  | 一般设备 | 保定市唐北电瓷电器有限公司 | 否 | 2 |  | 10kV只都814线主干057#分支007# | 10kV只都814线主干057#分支 |  | 1999-03-01 | 黄庄供电所配电班 | P-20T | 黄庄供电所 | 在运 | 10kV只都814线 |  |  | 县公司
| 局属 | 农网 | 10 | 瓷质 | 针式支瓶 |  | A相绝缘子 |  | 一般设备 | 保定市唐北电瓷电器有限公司 | 否 | 2 |  | 10kV只都814线主干057#分支007# | 10kV只都814线主干057#分支 |  | 1999-03-01 | 黄庄供电所配电班 | P-20T | 黄庄供电所 | 在运 | 10kV只都814线 |  |  | 县公司
| 局属 | 农网 | 10 | 瓷质 | 针式支瓶 |  | B相绝缘子 |  | 一般设备 | 保定市唐北电瓷电器有限公司 | 否 | 2 |  | 10kV只都814线主干057#分支007# | 10kV只都814线主干057#分支 |  | 1999-03-01 | 黄庄供电所配电班 | P-20T | 黄庄供电所 | 在运 | 10kV只都814线 |  |  | 县公司
| 局属 | 农网 | 10 | 瓷质 | 针式支瓶 |  | C相绝缘子 |  | 一般设备 | 保定市唐北电瓷电器有限公司 | 否 | 2 |  | 10kV只都814线主干057#分支007# | 10kV只都814线主干057#分支 |  | 1999-03-01 | 黄庄供电所配电班 | P-20T | 黄庄供电所 | 在运 | 10kV只都814线 |  |  | 县公司
| 局属 | 农网 | 10 | 瓷质 | 针式支瓶 |  | A相绝缘子 |  | 一般设备 | 保定市唐北电瓷电器有限公司 | 否 | 1 |  | 10kV只都814线主干057#分支008# | 10kV只都814线主干057#分支 |  | 1999-03-01 | 黄庄供电所配电班 | P-20T | 黄庄供电所 | 在运 | 10kV只都814线 |  |  | 县公司
| 局属 | 农网 | 10 | 瓷质 | 针式支瓶 |  | B相绝缘子 |  | 一般设备 | 保定市唐北电瓷电器有限公司 | 否 | 1 |  | 10kV只都814线主干057#分支008# | 10kV只都814线主干057#分支 |  | 1999-03-01 | 黄庄供电所配电班 | P-20T | 黄庄供电所 | 在运 | 10kV只都814线 |  |  | 县公司
| 局属 | 农网 | 10 | 瓷质 | 针式支瓶 |  | C相绝缘子 |  | 一般设备 | 保定市唐北电瓷电器有限公司 | 否 | 1 |  | 10kV只都814线主干057#分支008# | 10kV只都814线主干057#分支 |  | 1999-03-01 | 黄庄供电所配电班 | P-20T | 黄庄供电所 | 在运 | 10kV只都814线 |  |  | 县公司
| 局属 | 农网 | 10 | 瓷质 | 针式支瓶 |  | A相绝缘子 |  | 一般设备 | 保定市唐北电瓷电器有限公司 | 否 | 1 |  | 10kV只都814线主干057#分支009# | 10kV只都814线主干057#分支 |  | 1999-03-01 | 黄庄供电所配电班 | P-20T | 黄庄供电所 | 在运 | 10kV只都814线 |  |  | 县公司
| 局属 | 农网 | 10 | 瓷质 | 针式支瓶 |  | B相绝缘子 |  | 一般设备 | 保定市唐北电瓷电器有限公司 | 否 | 1 |  | 10kV只都814线主干057#分支009# | 10kV只都814线主干057#分支 |  | 1999-03-01 | 黄庄供电所配电班 | P-20T | 黄庄供电所 | 在运 | 10kV只都814线 |  |  | 县公司
| 局属 | 农网 | 10 | 瓷质 | 针式支瓶 |  | C相绝缘子 |  | 一般设备 | 保定市唐北电瓷电器有限公司 | 否 | 1 |  | 10kV只都814线主干057#分支009# | 10kV只都814线主干057#分支 |  | 1999-03-01 | 黄庄供电所配电班 | P-20T | 黄庄供电所 | 在运 | 10kV只都814线 |  |  | 县公司
| 局属 | 农网 | 10 | 瓷质 | 针式支瓶 |  | A相绝缘子 |  | 一般设备 | 保定市唐北电瓷电器有限公司 | 否 | 1 |  | 10kV只都814线主干057#分支010# | 10kV只都814线主干057#分支 |  | 1999-03-01 | 黄庄供电所配电班 | X-4.5T | 黄庄供电所 | 在运 | 10kV只都814线 |  |  | 县公司
| 局属 | 农网 | 10 | 瓷质 | 针式支瓶 |  | B相绝缘子 |  | 一般设备 | 保定市唐北电瓷电器有限公司 | 否 | 2 |  | 10kV只都814线主干057#分支010# | 10kV只都814线主干057#分支 |  | 1999-03-01 | 黄庄供电所配电班 | X-4.5T | 黄庄供电所 | 在运 | 10kV只都814线 |  |  | 县公司
| 局属 | 农网 | 10 | 瓷质 | 针式支瓶 |  | C相绝缘子 |  | 一般设备 | 保定市唐北电瓷电器有限公司 | 否 | 2 |  | 10kV只都814线主干057#分支010# | 10kV只都814线主干057#分支 |  | 1999-03-01 | 黄庄供电所配电班 | X-4.5T | 黄庄供电所 | 在运 | 10kV只都814线 |  |  | 县公司
| 局属 | 农网 | 10 | 瓷质 | 吊瓶 |  | A相绝缘子 |  | 一般设备 | 保定市唐北电瓷电器有限公司 | 否 | 2 |  | 10kV只都814线主干057#分支010# | 10kV只都814线主干057#分支 |  | 1999-03-01 | 黄庄供电所配电班 | X-4.5T | 黄庄供电所 | 在运 | 10kV只都814线 |  |  | 县公司
| 局属 | 农网 | 10 | 瓷质 | 吊瓶 |  | B相绝缘子 |  | 一般设备 | 保定市唐北电瓷电器有限公司 | 否 | 2 |  | 10kV只都814线主干057#分支010# | 10kV只都814线主干057#分支 |  | 1999-03-01 | 黄庄供电所配电班 | X-4.5T | 黄庄供电所 | 在运 | 10kV只都814线 |  |  | 县公司
| 局属 | 农网 | 10 | 瓷质 | 吊瓶 |  | C相绝缘子 |  | 一般设备 | 保定市唐北电瓷电器有限公司 | 否 | 2 |  | 10kV只都814线主干057#分支010# | 10kV只都814线主干057#分支 |  | 1999-03-01 | 黄庄供电所配电班 | X-4.5T | 黄庄供电所 | 在运 | 10kV只都814线 |  |  | 县公司
| 局属 | 农网 | 10 | 瓷质 | 针式支瓶 |  | A相绝缘子 |  | 一般设备 | 保定市唐北电瓷电器有限公司 | 否 | 1 |  | 10kV只都814线主干057#分支011# | 10kV只都814线主干057#分支 |  | 1999-03-01 | 黄庄供电所配电班 | X-4.5T | 黄庄供电所 | 在运 | 10kV只都814线 |  |  | 县公司
| 局属 | 农网 | 10 | 瓷质 | 针式支瓶 |  | B相绝缘子 |  | 一般设备 | 保定市唐北电瓷电器有限公司 | 否 | 1 |  | 10kV只都814线主干057#分支011# | 10kV只都814线主干057#分支 |  | 1999-03-01 | 黄庄供电所配电班 | X-4.5T | 黄庄供电所 | 在运 | 10kV只都814线 |  |  | 县公司
| 局属 | 农网 | 10 | 瓷质 | 针式支瓶 |  | C相绝缘子 |  | 一般设备 | 保定市唐北电瓷电器有限公司 | 否 | 2 |  | 10kV只都814线主干057#分支011# | 10kV只都814线主干057#分支 |  | 1999-03-01 | 黄庄供电所配电班 | X-4.5T | 黄庄供电所 | 在运 | 10kV只都814线 |  |  | 县公司
| 局属 | 农网 | 10 | 瓷质 | 吊瓶 |  | A相绝缘子 |  | 一般设备 | 保定市唐北电瓷电器有限公司 | 否 | 2 |  | 10kV只都814线主干057#分支011# | 10kV只都814线主干057#分支 |  | 1999-03-01 | 黄庄供电所配电班 | X-4.5T | 黄庄供电所 | 在运 | 10kV只都814线 |  |  | 县公司
| 局属 | 农网 | 10 | 瓷质 | 吊瓶 |  | B相绝缘子 |  | 一般设备 | 保定市唐北电瓷电器有限公司 | 否 | 2 |  | 10kV只都814线主干057#分支011# | 10kV只都814线主干057#分支 |  | 1999-03-01 | 黄庄供电所配电班 | X-4.5T | 黄庄供电所 | 在运 | 10kV只都814线 |  |  | 县公司
| 局属 | 农网 | 10 | 瓷质 | 吊瓶 |  | C相绝缘子 |  | 一般设备 | 保定市唐北电瓷电器有限公司 | 否 | 2 |  | 10kV只都814线主干057#分支011# | 10kV只都814线主干057#分支 |  | 1999-03-01 | 黄庄供电所配电班 | X-4.5T | 黄庄供电所 | 在运 | 10kV只都814线 |  |  | 县公司
| 局属 | 农网 | 10 | 瓷质 | 针式支瓶 |  | A相绝缘子 |  | 一般设备 | 保定市唐北电瓷电器有限公司 | 否 | 1 |  | 10kV只都814线主干057#分支012# | 10kV只都814线主干057#分支 |  | 1999-03-01 | 黄庄供电所配电班 | P-20T | 黄庄供电所 | 在运 | 10kV只都814线 |  |  | 县公司
| 局属 | 农网 | 10 | 瓷质 | 针式支瓶 |  | B相绝缘子 |  | 一般设备 | 保定市唐北电瓷电器有限公司 | 否 | 1 |  | 10kV只都814线主干057#分支012# | 10kV只都814线主干057#分支 |  | 1999-03-01 | 黄庄供电所配电班 | P-20T | 黄庄供电所 | 在运 | 10kV只都814线 |  |  | 县公司
| 局属 | 农网 | 10 | 瓷质 | 针式支瓶 |  | C相绝缘子 |  | 一般设备 | 保定市唐北电瓷电器有限公司 | 否 | 1 |  | 10kV只都814线主干057#分支012# | 10kV只都814线主干057#分支 |  | 1999-03-01 | 黄庄供电所配电班 | P-20T | 黄庄供电所 | 在运 | 10kV只都814线 |  |  | 县公司
| 局属 | 农网 | 10 | 瓷质 | 针式支瓶 |  | A相绝缘子 |  | 一般设备 | 保定市唐北电瓷电器有限公司 | 否 | 1 |  | 10kV只都814线主干057#分支013# | 10kV只都814线主干057#分支 |  | 1999-03-01 | 黄庄供电所配电班 | P-20T | 黄庄供电所 | 在运 | 10kV只都814线 |  |  | 县公司
| 局属 | 农网 | 10 | 瓷质 | 针式支瓶 |  | B相绝缘子 |  | 一般设备 | 保定市唐北电瓷电器有限公司 | 否 | 1 |  | 10kV只都814线主干057#分支013# | 10kV只都814线主干057#分支 |  | 1999-03-01 | 黄庄供电所配电班 | P-20T | 黄庄供电所 | 在运 | 10kV只都814线 |  |  | 县公司
| 局属 | 农网 | 10 | 瓷质 | 针式支瓶 |  | C相绝缘子 |  | 一般设备 | 保定市唐北电瓷电器有限公司 | 否 | 1 |  | 10kV只都814线主干057#分支013# | 10kV只都814线主干057#分支 |  | 1999-03-01 | 黄庄供电所配电班 | P-20T | 黄庄供电所 | 在运 | 10kV只都814线 |  |  | 县公司
| 局属 | 农网 | 10 | 瓷质 | 针式支瓶 |  | A相绝缘子 |  | 一般设备 | 保定市唐北电瓷电器有限公司 | 否 | 1 |  | 10kV只都814线主干057#分支014# | 10kV只都814线主干057#分支 |  | 1999-03-01 | 黄庄供电所配电班 | P-20T | 黄庄供电所 | 在运 | 10kV只都814线 |  |  | 县公司
| 局属 | 农网 | 10 | 瓷质 | 针式支瓶 |  | B相绝缘子 |  | 一般设备 | 保定市唐北电瓷电器有限公司 | 否 | 1 |  | 10kV只都814线主干057#分支014# | 10kV只都814线主干057#分支 |  | 1999-03-01 | 黄庄供电所配电班 | P-20T | 黄庄供电所 | 在运 | 10kV只都814线 |  |  | 县公司
| 局属 | 农网 | 10 | 瓷质 | 针式支瓶 |  | C相绝缘子 |  | 一般设备 | 保定市唐北电瓷电器有限公司 | 否 | 1 |  | 10kV只都814线主干057#分支014# | 10kV只都814线主干057#分支 |  | 1999-03-01 | 黄庄供电所配电班 | P-20T | 黄庄供电所 | 在运 | 10kV只都814线 |  |  | 县公司
| 局属 | 农网 | 10 | 瓷质 | 吊瓶 |  | A相绝缘子 |  | 一般设备 | 保定市唐北电瓷电器有限公司 | 否 | 2 |  | 10kV只都814线主干057#分支015# | 10kV只都814线主干057#分支 |  | 1999-03-01 | 黄庄供电所配电班 | P-20T | 黄庄供电所 | 在运 | 10kV只都814线 |  |  | 县公司
| 局属 | 农网 | 10 | 瓷质 | 吊瓶 |  | B相绝缘子 |  | 一般设备 | 保定市唐北电瓷电器有限公司 | 否 | 2 |  | 10kV只都814线主干057#分支015# | 10kV只都814线主干057#分支 |  | 1999-03-01 | 黄庄供电所配电班 | P-20T | 黄庄供电所 | 在运 | 10kV只都814线 |  |  | 县公司
| 局属 | 农网 | 10 | 瓷质 | 吊瓶 |  | C相绝缘子 |  | 一般设备 | 保定市唐北电瓷电器有限公司 | 否 | 2 |  | 10kV只都814线主干057#分支015# | 10kV只都814线主干057#分支 |  | 1999-03-01 | 黄庄供电所配电班 | P-20T | 黄庄供电所 | 在运 | 10kV只都814线 |  |  | 县公司
| 局属 | 农网 | 10 | 瓷质 | 针式支瓶 |  | A相绝缘子 |  | 一般设备 | 保定市唐北电瓷电器有限公司 | 否 | 1 |  | 10kV只都814线主干060#分支001# | 10kV只都814线主干060#分支 |  | 1999-03-01 | 黄庄供电所配电班 | P-20T | 黄庄供电所 | 在运 | 10kV只都814线 |  |  | 县公司
| 局属 | 农网 | 10 | 瓷质 | 针式支瓶 |  | B相绝缘子 |  | 一般设备 | 保定市唐北电瓷电器有限公司 | 否 | 1 |  | 10kV只都814线主干060#分支001# | 10kV只都814线主干060#分支 |  | 1999-03-01 | 黄庄供电所配电班 | P-20T | 黄庄供电所 | 在运 | 10kV只都814线 |  |  | 县公司
| 局属 | 农网 | 10 | 瓷质 | 针式支瓶 |  | C相绝缘子 |  | 一般设备 | 保定市唐北电瓷电器有限公司 | 否 | 1 |  | 10kV只都814线主干060#分支001# | 10kV只都814线主干060#分支 |  | 1999-03-01 | 黄庄供电所配电班 | P-20T | 黄庄供电所 | 在运 | 10kV只都814线 |  |  | 县公司
| 局属 | 农网 | 10 | 瓷质 | 针式支瓶 |  | A相绝缘子 |  | 一般设备 | 保定市唐北电瓷电器有限公司 | 否 | 1 |  | 10kV只都814线主干060#分支002# | 10kV只都814线主干060#分支 |  | 1999-03-01 | 黄庄供电所配电班 | P-20T | 黄庄供电所 | 在运 | 10kV只都814线 |  |  | 县公司
| 局属 | 农网 | 10 | 瓷质 | 针式支瓶 |  | B相绝缘子 |  | 一般设备 | 保定市唐北电瓷电器有限公司 | 否 | 1 |  | 10kV只都814线主干060#分支002# | 10kV只都814线主干060#分支 |  | 1999-03-01 | 黄庄供电所配电班 | P-20T | 黄庄供电所 | 在运 | 10kV只都814线 |  |  | 县公司
| 局属 | 农网 | 10 | 瓷质 | 针式支瓶 |  | C相绝缘子 |  | 一般设备 | 保定市唐北电瓷电器有限公司 | 否 | 1 |  | 10kV只都814线主干060#分支002# | 10kV只都814线主干060#分支 |  | 1999-03-01 | 黄庄供电所配电班 | P-20T | 黄庄供电所 | 在运 | 10kV只都814线 |  |  | 县公司
| 局属 | 农网 | 10 | 瓷质 | 针式支瓶 |  | A相绝缘子 |  | 一般设备 | 保定市唐北电瓷电器有限公司 | 否 | 1 |  | 10kV只都814线主干060#分支003# | 10kV只都814线主干060#分支 |  | 1999-03-01 | 黄庄供电所配电班 | P-20T | 黄庄供电所 | 在运 | 10kV只都814线 |  |  | 县公司
| 局属 | 农网 | 10 | 瓷质 | 针式支瓶 |  | B相绝缘子 |  | 一般设备 | 保定市唐北电瓷电器有限公司 | 否 | 1 |  | 10kV只都814线主干060#分支003# | 10kV只都814线主干060#分支 |  | 1999-03-01 | 黄庄供电所配电班 | P-20T | 黄庄供电所 | 在运 | 10kV只都814线 |  |  | 县公司
| 局属 | 农网 | 10 | 瓷质 | 针式支瓶 |  | C相绝缘子 |  | 一般设备 | 保定市唐北电瓷电器有限公司 | 否 | 1 |  | 10kV只都814线主干060#分支003# | 10kV只都814线主干060#分支 |  | 1999-03-01 | 黄庄供电所配电班 | P-20T | 黄庄供电所 | 在运 | 10kV只都814线 |  |  | 县公司
| 局属 | 农网 | 10 | 瓷质 | 针式支瓶 |  | A相绝缘子 |  | 一般设备 | 保定市唐北电瓷电器有限公司 | 否 | 1 |  | 10kV只都814线主干060#分支004# | 10kV只都814线主干060#分支 |  | 1999-03-01 | 黄庄供电所配电班 | P-20T | 黄庄供电所 | 在运 | 10kV只都814线 |  |  | 县公司
| 局属 | 农网 | 10 | 瓷质 | 针式支瓶 |  | B相绝缘子 |  | 一般设备 | 保定市唐北电瓷电器有限公司 | 否 | 1 |  | 10kV只都814线主干060#分支004# | 10kV只都814线主干060#分支 |  | 1999-03-01 | 黄庄供电所配电班 | P-20T | 黄庄供电所 | 在运 | 10kV只都814线 |  |  | 县公司
| 局属 | 农网 | 10 | 瓷质 | 针式支瓶 |  | C相绝缘子 |  | 一般设备 | 保定市唐北电瓷电器有限公司 | 否 | 1 |  | 10kV只都814线主干060#分支004# | 10kV只都814线主干060#分支 |  | 1999-03-01 | 黄庄供电所配电班 | P-20T | 黄庄供电所 | 在运 | 10kV只都814线 |  |  | 县公司
| 局属 | 农网 | 10 | 瓷质 | 针式支瓶 |  | A相绝缘子 |  | 一般设备 | 保定市唐北电瓷电器有限公司 | 否 | 1 |  | 10kV只都814线主干060#分支005# | 10kV只都814线主干060#分支 |  | 1999-03-01 | 黄庄供电所配电班 | P-20T | 黄庄供电所 | 在运 | 10kV只都814线 |  |  | 县公司
| 局属 | 农网 | 10 | 瓷质 | 针式支瓶 |  | B相绝缘子 |  | 一般设备 | 保定市唐北电瓷电器有限公司 | 否 | 1 |  | 10kV只都814线主干060#分支005# | 10kV只都814线主干060#分支 |  | 1999-03-01 | 黄庄供电所配电班 | P-20T | 黄庄供电所 | 在运 | 10kV只都814线 |  |  | 县公司
| 局属 | 农网 | 10 | 瓷质 | 针式支瓶 |  | C相绝缘子 |  | 一般设备 | 保定市唐北电瓷电器有限公司 | 否 | 1 |  | 10kV只都814线主干060#分支005# | 10kV只都814线主干060#分支 |  | 1999-03-01 | 黄庄供电所配电班 | P-20T | 黄庄供电所 | 在运 | 10kV只都814线 |  |  | 县公司
| 局属 | 农网 | 10 | 瓷质 | 针式支瓶 |  | A相绝缘子 |  | 一般设备 | 保定市唐北电瓷电器有限公司 | 否 | 1 |  | 10kV只都814线主干060#分支006# | 10kV只都814线主干060#分支 |  | 1999-03-01 | 黄庄供电所配电班 | P-20T | 黄庄供电所 | 在运 | 10kV只都814线 |  |  | 县公司
| 局属 | 农网 | 10 | 瓷质 | 针式支瓶 |  | B相绝缘子 |  | 一般设备 | 保定市唐北电瓷电器有限公司 | 否 | 1 |  | 10kV只都814线主干060#分支006# | 10kV只都814线主干060#分支 |  | 1999-03-01 | 黄庄供电所配电班 | P-20T | 黄庄供电所 | 在运 | 10kV只都814线 |  |  | 县公司
| 局属 | 农网 | 10 | 瓷质 | 针式支瓶 |  | C相绝缘子 |  | 一般设备 | 保定市唐北电瓷电器有限公司 | 否 | 1 |  | 10kV只都814线主干060#分支006# | 10kV只都814线主干060#分支 |  | 1999-03-01 | 黄庄供电所配电班 | P-20T | 黄庄供电所 | 在运 | 10kV只都814线 |  |  | 县公司
| 局属 | 农网 | 10 | 瓷质 | 针式支瓶 |  | A相绝缘子 |  | 一般设备 | 保定市唐北电瓷电器有限公司 | 否 | 1 |  | 10kV只都814线主干060#分支007# | 10kV只都814线主干060#分支 |  | 1999-03-01 | 黄庄供电所配电班 | P-20T | 黄庄供电所 | 在运 | 10kV只都814线 |  |  | 县公司
| 局属 | 农网 | 10 | 瓷质 | 针式支瓶 |  | B相绝缘子 |  | 一般设备 | 保定市唐北电瓷电器有限公司 | 否 | 1 |  | 10kV只都814线主干060#分支007# | 10kV只都814线主干060#分支 |  | 1999-03-01 | 黄庄供电所配电班 | P-20T | 黄庄供电所 | 在运 | 10kV只都814线 |  |  | 县公司
| 局属 | 农网 | 10 | 瓷质 | 针式支瓶 |  | C相绝缘子 |  | 一般设备 | 保定市唐北电瓷电器有限公司 | 否 | 1 |  | 10kV只都814线主干060#分支007# | 10kV只都814线主干060#分支 |  | 1999-03-01 | 黄庄供电所配电班 | P-20T | 黄庄供电所 | 在运 | 10kV只都814线 |  |  | 县公司
| 局属 | 农网 | 10 | 瓷质 | 针式支瓶 |  | C相绝缘子 |  | 一般设备 | 保定市唐北电瓷电器有限公司 | 否 | 1 |  | 10kV只都814线主干060#分支008# | 10kV只都814线主干060#分支 |  | 1999-03-01 | 黄庄供电所配电班 | X-4.5T | 黄庄供电所 | 在运 | 10kV只都814线 |  |  | 县公司
| 局属 | 农网 | 10 | 瓷质 | 吊瓶 |  | A相绝缘子 |  | 一般设备 | 保定市唐北电瓷电器有限公司 | 否 | 4 |  | 10kV只都814线主干060#分支008# | 10kV只都814线主干060#分支 |  | 1999-03-01 | 黄庄供电所配电班 | X-4.5T | 黄庄供电所 | 在运 | 10kV只都814线 |  |  | 县公司
| 局属 | 农网 | 10 | 瓷质 | 吊瓶 |  | B相绝缘子 |  | 一般设备 | 保定市唐北电瓷电器有限公司 | 否 | 4 |  | 10kV只都814线主干060#分支008# | 10kV只都814线主干060#分支 |  | 1999-03-01 | 黄庄供电所配电班 | X-4.5T | 黄庄供电所 | 在运 | 10kV只都814线 |  |  | 县公司
| 局属 | 农网 | 10 | 瓷质 | 吊瓶 |  | C相绝缘子 |  | 一般设备 | 保定市唐北电瓷电器有限公司 | 否 | 4 |  | 10kV只都814线主干060#分支008# | 10kV只都814线主干060#分支 |  | 1999-03-01 | 黄庄供电所配电班 | X-4.5T | 黄庄供电所 | 在运 | 10kV只都814线 |  |  | 县公司
| 局属 | 农网 | 10 | 瓷质 | 针式支瓶 |  | A相绝缘子 |  | 一般设备 | 保定市唐北电瓷电器有限公司 | 否 | 1 |  | 10kV只都814线主干060#分支009# | 10kV只都814线主干060#分支 |  | 1999-03-01 | 黄庄供电所配电班 | P-20T | 黄庄供电所 | 在运 | 10kV只都814线 |  |  | 县公司
| 局属 | 农网 | 10 | 瓷质 | 针式支瓶 |  | B相绝缘子 |  | 一般设备 | 保定市唐北电瓷电器有限公司 | 否 | 1 |  | 10kV只都814线主干060#分支009# | 10kV只都814线主干060#分支 |  | 1999-03-01 | 黄庄供电所配电班 | P-20T | 黄庄供电所 | 在运 | 10kV只都814线 |  |  | 县公司
| 局属 | 农网 | 10 | 瓷质 | 针式支瓶 |  | C相绝缘子 |  | 一般设备 | 保定市唐北电瓷电器有限公司 | 否 | 1 |  | 10kV只都814线主干060#分支009# | 10kV只都814线主干060#分支 |  | 1999-03-01 | 黄庄供电所配电班 | P-20T | 黄庄供电所 | 在运 | 10kV只都814线 |  |  | 县公司
| 局属 | 农网 | 10 | 瓷质 | 针式支瓶 |  | A相绝缘子 |  | 一般设备 | 保定市唐北电瓷电器有限公司 | 否 | 1 |  | 10kV只都814线主干060#分支010# | 10kV只都814线主干060#分支 |  | 1999-03-01 | 黄庄供电所配电班 | P-20T | 黄庄供电所 | 在运 | 10kV只都814线 |  |  | 县公司
| 局属 | 农网 | 10 | 瓷质 | 针式支瓶 |  | B相绝缘子 |  | 一般设备 | 保定市唐北电瓷电器有限公司 | 否 | 1 |  | 10kV只都814线主干060#分支010# | 10kV只都814线主干060#分支 |  | 1999-03-01 | 黄庄供电所配电班 | P-20T | 黄庄供电所 | 在运 | 10kV只都814线 |  |  | 县公司
| 局属 | 农网 | 10 | 瓷质 | 针式支瓶 |  | C相绝缘子 |  | 一般设备 | 保定市唐北电瓷电器有限公司 | 否 | 1 |  | 10kV只都814线主干060#分支010# | 10kV只都814线主干060#分支 |  | 1999-03-01 | 黄庄供电所配电班 | P-20T | 黄庄供电所 | 在运 | 10kV只都814线 |  |  | 县公司
| 局属 | 农网 | 10 | 瓷质 | 针式支瓶 |  | B相绝缘子 |  | 一般设备 | 保定市唐北电瓷电器有限公司 | 否 | 1 |  | 10kV只都814线主干060#分支011# | 10kV只都814线主干060#分支 |  | 1999-03-01 | 黄庄供电所配电班 | X-4.5T | 黄庄供电所 | 在运 | 10kV只都814线 |  |  | 县公司
| 局属 | 农网 | 10 | 瓷质 | 针式支瓶 |  | C相绝缘子 |  | 一般设备 | 保定市唐北电瓷电器有限公司 | 否 | 1 |  | 10kV只都814线主干060#分支011# | 10kV只都814线主干060#分支 |  | 1999-03-01 | 黄庄供电所配电班 | X-4.5T | 黄庄供电所 | 在运 | 10kV只都814线 |  |  | 县公司
| 局属 | 农网 | 10 | 瓷质 | 吊瓶 |  | A相绝缘子 |  | 一般设备 | 保定市唐北电瓷电器有限公司 | 否 | 4 |  | 10kV只都814线主干060#分支011# | 10kV只都814线主干060#分支 |  | 1999-03-01 | 黄庄供电所配电班 | X-4.5T | 黄庄供电所 | 在运 | 10kV只都814线 |  |  | 县公司
| 局属 | 农网 | 10 | 瓷质 | 吊瓶 |  | B相绝缘子 |  | 一般设备 | 保定市唐北电瓷电器有限公司 | 否 | 4 |  | 10kV只都814线主干060#分支011# | 10kV只都814线主干060#分支 |  | 1999-03-01 | 黄庄供电所配电班 | X-4.5T | 黄庄供电所 | 在运 | 10kV只都814线 |  |  | 县公司
| 局属 | 农网 | 10 | 瓷质 | 吊瓶 |  | C相绝缘子 |  | 一般设备 | 保定市唐北电瓷电器有限公司 | 否 | 4 |  | 10kV只都814线主干060#分支011# | 10kV只都814线主干060#分支 |  | 1999-03-01 | 黄庄供电所配电班 | X-4.5T | 黄庄供电所 | 在运 | 10kV只都814线 |  |  | 县公司
| 局属 | 农网 | 10 | 瓷质 | 针式支瓶 |  | B相绝缘子 |  | 一般设备 | 保定市唐北电瓷电器有限公司 | 否 | 1 |  | 10kV只都814线主干060#分支012# | 10kV只都814线主干060#分支 |  | 1999-03-01 | 黄庄供电所配电班 | X-4.5T | 黄庄供电所 | 在运 | 10kV只都814线 |  |  | 县公司
| 局属 | 农网 | 10 | 瓷质 | 针式支瓶 |  | C相绝缘子 |  | 一般设备 | 保定市唐北电瓷电器有限公司 | 否 | 1 |  | 10kV只都814线主干060#分支012# | 10kV只都814线主干060#分支 |  | 1999-03-01 | 黄庄供电所配电班 | X-4.5T | 黄庄供电所 | 在运 | 10kV只都814线 |  |  | 县公司
| 局属 | 农网 | 10 | 瓷质 | 吊瓶 |  | A相绝缘子 |  | 一般设备 | 保定市唐北电瓷电器有限公司 | 否 | 6 |  | 10kV只都814线主干060#分支012# | 10kV只都814线主干060#分支 |  | 1999-03-01 | 黄庄供电所配电班 | X-4.5T | 黄庄供电所 | 在运 | 10kV只都814线 |  |  | 县公司
| 局属 | 农网 | 10 | 瓷质 | 吊瓶 |  | B相绝缘子 |  | 一般设备 | 保定市唐北电瓷电器有限公司 | 否 | 6 |  | 10kV只都814线主干060#分支012# | 10kV只都814线主干060#分支 |  | 1999-03-01 | 黄庄供电所配电班 | X-4.5T | 黄庄供电所 | 在运 | 10kV只都814线 |  |  | 县公司
| 局属 | 农网 | 10 | 瓷质 | 吊瓶 |  | C相绝缘子 |  | 一般设备 | 保定市唐北电瓷电器有限公司 | 否 | 6 |  | 10kV只都814线主干060#分支012# | 10kV只都814线主干060#分支 |  | 1999-03-01 | 黄庄供电所配电班 | X-4.5T | 黄庄供电所 | 在运 | 10kV只都814线 |  |  | 县公司
| 局属 | 农网 | 10 | 瓷质 | 吊瓶 |  | A相绝缘子 |  | 一般设备 | 保定市唐北电瓷电器有限公司 | 否 | 4 |  | 10kV只都814线主干060#分支013# | 10kV只都814线主干060#分支 |  | 1999-03-01 | 黄庄供电所配电班 | P-20T | 黄庄供电所 | 在运 | 10kV只都814线 |  |  | 县公司
| 局属 | 农网 | 10 | 瓷质 | 吊瓶 |  | B相绝缘子 |  | 一般设备 | 保定市唐北电瓷电器有限公司 | 否 | 4 |  | 10kV只都814线主干060#分支013# | 10kV只都814线主干060#分支 |  | 1999-03-01 | 黄庄供电所配电班 | P-20T | 黄庄供电所 | 在运 | 10kV只都814线 |  |  | 县公司
| 局属 | 农网 | 10 | 瓷质 | 吊瓶 |  | C相绝缘子 |  | 一般设备 | 保定市唐北电瓷电器有限公司 | 否 | 4 |  | 10kV只都814线主干060#分支013# | 10kV只都814线主干060#分支 |  | 1999-03-01 | 黄庄供电所配电班 | P-20T | 黄庄供电所 | 在运 | 10kV只都814线 |  |  | 县公司
| 局属 | 农网 | 10 | 瓷质 | 针式支瓶 |  | A相绝缘子 |  | 一般设备 | 保定市唐北电瓷电器有限公司 | 否 | 1 |  | 10kV只都814线主干060#分支014# | 10kV只都814线主干060#分支 |  | 1999-03-01 | 黄庄供电所配电班 | P-20T | 黄庄供电所 | 在运 | 10kV只都814线 |  |  | 县公司
| 局属 | 农网 | 10 | 瓷质 | 针式支瓶 |  | B相绝缘子 |  | 一般设备 | 保定市唐北电瓷电器有限公司 | 否 | 1 |  | 10kV只都814线主干060#分支014# | 10kV只都814线主干060#分支 |  | 1999-03-01 | 黄庄供电所配电班 | P-20T | 黄庄供电所 | 在运 | 10kV只都814线 |  |  | 县公司
| 局属 | 农网 | 10 | 瓷质 | 针式支瓶 |  | C相绝缘子 |  | 一般设备 | 保定市唐北电瓷电器有限公司 | 否 | 1 |  | 10kV只都814线主干060#分支014# | 10kV只都814线主干060#分支 |  | 1999-03-01 | 黄庄供电所配电班 | P-20T | 黄庄供电所 | 在运 | 10kV只都814线 |  |  | 县公司
| 局属 | 农网 | 10 | 瓷质 | 针式支瓶 |  | A相绝缘子 |  | 一般设备 | 保定市唐北电瓷电器有限公司 | 否 | 1 |  | 10kV只都814线主干060#分支015# | 10kV只都814线主干060#分支 |  | 1999-03-01 | 黄庄供电所配电班 | P-20T | 黄庄供电所 | 在运 | 10kV只都814线 |  |  | 县公司
| 局属 | 农网 | 10 | 瓷质 | 针式支瓶 |  | B相绝缘子 |  | 一般设备 | 保定市唐北电瓷电器有限公司 | 否 | 1 |  | 10kV只都814线主干060#分支015# | 10kV只都814线主干060#分支 |  | 1999-03-01 | 黄庄供电所配电班 | P-20T | 黄庄供电所 | 在运 | 10kV只都814线 |  |  | 县公司
| 局属 | 农网 | 10 | 瓷质 | 针式支瓶 |  | C相绝缘子 |  | 一般设备 | 保定市唐北电瓷电器有限公司 | 否 | 1 |  | 10kV只都814线主干060#分支015# | 10kV只都814线主干060#分支 |  | 1999-03-01 | 黄庄供电所配电班 | P-20T | 黄庄供电所 | 在运 | 10kV只都814线 |  |  | 县公司
| 局属 | 农网 | 10 | 瓷质 | 针式支瓶 |  | A相绝缘子 |  | 一般设备 | 保定市唐北电瓷电器有限公司 | 否 | 1 |  | 10kV只都814线主干060#分支016# | 10kV只都814线主干060#分支 |  | 1999-03-01 | 黄庄供电所配电班 | P-20T | 黄庄供电所 | 在运 | 10kV只都814线 |  |  | 县公司
| 局属 | 农网 | 10 | 瓷质 | 针式支瓶 |  | B相绝缘子 |  | 一般设备 | 保定市唐北电瓷电器有限公司 | 否 | 1 |  | 10kV只都814线主干060#分支016# | 10kV只都814线主干060#分支 |  | 1999-03-01 | 黄庄供电所配电班 | P-20T | 黄庄供电所 | 在运 | 10kV只都814线 |  |  | 县公司
| 局属 | 农网 | 10 | 瓷质 | 针式支瓶 |  | C相绝缘子 |  | 一般设备 | 保定市唐北电瓷电器有限公司 | 否 | 1 |  | 10kV只都814线主干060#分支016# | 10kV只都814线主干060#分支 |  | 1999-03-01 | 黄庄供电所配电班 | P-20T | 黄庄供电所 | 在运 | 10kV只都814线 |  |  | 县公司
| 局属 | 农网 | 10 | 瓷质 | 针式支瓶 |  | A相绝缘子 |  | 一般设备 | 保定市唐北电瓷电器有限公司 | 否 | 1 |  | 10kV只都814线主干060#分支017# | 10kV只都814线主干060#分支 |  | 1999-03-01 | 黄庄供电所配电班 | P-20T | 黄庄供电所 | 在运 | 10kV只都814线 |  |  | 县公司
| 局属 | 农网 | 10 | 瓷质 | 针式支瓶 |  | B相绝缘子 |  | 一般设备 | 保定市唐北电瓷电器有限公司 | 否 | 1 |  | 10kV只都814线主干060#分支017# | 10kV只都814线主干060#分支 |  | 1999-03-01 | 黄庄供电所配电班 | P-20T | 黄庄供电所 | 在运 | 10kV只都814线 |  |  | 县公司
| 局属 | 农网 | 10 | 瓷质 | 针式支瓶 |  | C相绝缘子 |  | 一般设备 | 保定市唐北电瓷电器有限公司 | 否 | 1 |  | 10kV只都814线主干060#分支017# | 10kV只都814线主干060#分支 |  | 1999-03-01 | 黄庄供电所配电班 | P-20T | 黄庄供电所 | 在运 | 10kV只都814线 |  |  | 县公司
| 局属 | 农网 | 10 | 瓷质 | 针式支瓶 |  | A相绝缘子 |  | 一般设备 | 保定市唐北电瓷电器有限公司 | 否 | 1 |  | 10kV只都814线主干065#分支001# | 10kV只都814线主干065#分支 |  | 1999-03-01 | 黄庄供电所配电班 | P-20T | 黄庄供电所 | 在运 | 10kV只都814线 |  |  | 县公司
| 局属 | 农网 | 10 | 瓷质 | 针式支瓶 |  | B相绝缘子 |  | 一般设备 | 保定市唐北电瓷电器有限公司 | 否 | 1 |  | 10kV只都814线主干065#分支001# | 10kV只都814线主干065#分支 |  | 1999-03-01 | 黄庄供电所配电班 | P-20T | 黄庄供电所 | 在运 | 10kV只都814线 |  |  | 县公司
| 局属 | 农网 | 10 | 瓷质 | 针式支瓶 |  | C相绝缘子 |  | 一般设备 | 保定市唐北电瓷电器有限公司 | 否 | 1 |  | 10kV只都814线主干065#分支001# | 10kV只都814线主干065#分支 |  | 1999-03-01 | 黄庄供电所配电班 | P-20T | 黄庄供电所 | 在运 | 10kV只都814线 |  |  | 县公司
| 局属 | 农网 | 10 | 瓷质 | 针式支瓶 |  | A相绝缘子 |  | 一般设备 | 保定市唐北电瓷电器有限公司 | 否 | 1 |  | 10kV只都814线主干065#分支002# | 10kV只都814线主干065#分支 |  | 1999-03-01 | 黄庄供电所配电班 | P-20T | 黄庄供电所 | 在运 | 10kV只都814线 |  |  | 县公司
| 局属 | 农网 | 10 | 瓷质 | 针式支瓶 |  | B相绝缘子 |  | 一般设备 | 保定市唐北电瓷电器有限公司 | 否 | 1 |  | 10kV只都814线主干065#分支002# | 10kV只都814线主干065#分支 |  | 1999-03-01 | 黄庄供电所配电班 | P-20T | 黄庄供电所 | 在运 | 10kV只都814线 |  |  | 县公司
| 局属 | 农网 | 10 | 瓷质 | 针式支瓶 |  | C相绝缘子 |  | 一般设备 | 保定市唐北电瓷电器有限公司 | 否 | 1 |  | 10kV只都814线主干065#分支002# | 10kV只都814线主干065#分支 |  | 1999-03-01 | 黄庄供电所配电班 | P-20T | 黄庄供电所 | 在运 | 10kV只都814线 |  |  | 县公司
| 局属 | 农网 | 10 | 瓷质 | 吊瓶 |  | A相绝缘子 |  | 一般设备 | 保定市唐北电瓷电器有限公司 | 否 | 2 |  | 10kV只都814线主干065#分支003# | 10kV只都814线主干065#分支 |  | 1999-03-01 | 黄庄供电所配电班 | P-20T | 黄庄供电所 | 在运 | 10kV只都814线 |  |  | 县公司
| 局属 | 农网 | 10 | 瓷质 | 吊瓶 |  | B相绝缘子 |  | 一般设备 | 保定市唐北电瓷电器有限公司 | 否 | 2 |  | 10kV只都814线主干065#分支003# | 10kV只都814线主干065#分支 |  | 1999-03-01 | 黄庄供电所配电班 | P-20T | 黄庄供电所 | 在运 | 10kV只都814线 |  |  | 县公司
| 局属 | 农网 | 10 | 瓷质 | 吊瓶 |  | C相绝缘子 |  | 一般设备 | 保定市唐北电瓷电器有限公司 | 否 | 2 |  | 10kV只都814线主干065#分支003# | 10kV只都814线主干065#分支 |  | 1999-03-01 | 黄庄供电所配电班 | P-20T | 黄庄供电所 | 在运 | 10kV只都814线 |  |  | 县公司
| 局属 | 农网 | 10 | 瓷质 | 针式支瓶 |  | A相绝缘子 |  | 一般设备 | 保定市唐北电瓷电器有限公司 | 否 | 1 |  | 10kV只都814线主干023#分支006#分支001# | 10kV只都814线主干023#分支006#分支 |  | 1999-03-01 | 黄庄供电所配电班 | P-20T | 黄庄供电所 | 在运 | 10kV只都814线 |  |  | 县公司
| 局属 | 农网 | 10 | 瓷质 | 针式支瓶 |  | B相绝缘子 |  | 一般设备 | 保定市唐北电瓷电器有限公司 | 否 | 1 |  | 10kV只都814线主干023#分支006#分支001# | 10kV只都814线主干023#分支006#分支 |  | 1999-03-01 | 黄庄供电所配电班 | P-20T | 黄庄供电所 | 在运 | 10kV只都814线 |  |  | 县公司
| 局属 | 农网 | 10 | 瓷质 | 针式支瓶 |  | C相绝缘子 |  | 一般设备 | 保定市唐北电瓷电器有限公司 | 否 | 1 |  | 10kV只都814线主干023#分支006#分支001# | 10kV只都814线主干023#分支006#分支 |  | 1999-03-01 | 黄庄供电所配电班 | P-20T | 黄庄供电所 | 在运 | 10kV只都814线 |  |  | 县公司
| 局属 | 农网 | 10 | 瓷质 | 针式支瓶 |  | A相绝缘子 |  | 一般设备 | 保定市唐北电瓷电器有限公司 | 否 | 1 |  | 10kV只都814线主干023#分支009#分支001# | 10kV只都814线主干023#分支009#分支 |  | 1999-03-01 | 黄庄供电所配电班 | P-20T | 黄庄供电所 | 在运 | 10kV只都814线 |  |  | 县公司
| 局属 | 农网 | 10 | 瓷质 | 针式支瓶 |  | B相绝缘子 |  | 一般设备 | 保定市唐北电瓷电器有限公司 | 否 | 1 |  | 10kV只都814线主干023#分支009#分支001# | 10kV只都814线主干023#分支009#分支 |  | 1999-03-01 | 黄庄供电所配电班 | P-20T | 黄庄供电所 | 在运 | 10kV只都814线 |  |  | 县公司
| 局属 | 农网 | 10 | 瓷质 | 针式支瓶 |  | C相绝缘子 |  | 一般设备 | 保定市唐北电瓷电器有限公司 | 否 | 1 |  | 10kV只都814线主干023#分支009#分支001# | 10kV只都814线主干023#分支009#分支 |  | 1999-03-01 | 黄庄供电所配电班 | P-20T | 黄庄供电所 | 在运 | 10kV只都814线 |  |  | 县公司
| 局属 | 农网 | 10 | 瓷质 | 针式支瓶 |  | A相绝缘子 |  | 一般设备 | 保定市唐北电瓷电器有限公司 | 否 | 1 |  | 10kV只都814线主干024#分支004#分支001# | 10kV只都814线主干024#分支004#分支 |  | 1999-03-01 | 黄庄供电所配电班 | P-20T | 黄庄供电所 | 在运 | 10kV只都814线 |  |  | 县公司
| 局属 | 农网 | 10 | 瓷质 | 针式支瓶 |  | B相绝缘子 |  | 一般设备 | 保定市唐北电瓷电器有限公司 | 否 | 1 |  | 10kV只都814线主干024#分支004#分支001# | 10kV只都814线主干024#分支004#分支 |  | 1999-03-01 | 黄庄供电所配电班 | P-20T | 黄庄供电所 | 在运 | 10kV只都814线 |  |  | 县公司
| 局属 | 农网 | 10 | 瓷质 | 针式支瓶 |  | C相绝缘子 |  | 一般设备 | 保定市唐北电瓷电器有限公司 | 否 | 1 |  | 10kV只都814线主干024#分支004#分支001# | 10kV只都814线主干024#分支004#分支 |  | 1999-03-01 | 黄庄供电所配电班 | P-20T | 黄庄供电所 | 在运 | 10kV只都814线 |  |  | 县公司
| 局属 | 农网 | 10 | 瓷质 | 针式支瓶 |  | A相绝缘子 |  | 一般设备 | 保定市唐北电瓷电器有限公司 | 否 | 1 |  | 10kV只都814线主干024#分支004#分支002# | 10kV只都814线主干024#分支004#分支 |  | 1999-03-01 | 黄庄供电所配电班 | P-20T | 黄庄供电所 | 在运 | 10kV只都814线 |  |  | 县公司
| 局属 | 农网 | 10 | 瓷质 | 针式支瓶 |  | B相绝缘子 |  | 一般设备 | 保定市唐北电瓷电器有限公司 | 否 | 1 |  | 10kV只都814线主干024#分支004#分支002# | 10kV只都814线主干024#分支004#分支 |  | 1999-03-01 | 黄庄供电所配电班 | P-20T | 黄庄供电所 | 在运 | 10kV只都814线 |  |  | 县公司
| 局属 | 农网 | 10 | 瓷质 | 针式支瓶 |  | C相绝缘子 |  | 一般设备 | 保定市唐北电瓷电器有限公司 | 否 | 1 |  | 10kV只都814线主干024#分支004#分支002# | 10kV只都814线主干024#分支004#分支 |  | 1999-03-01 | 黄庄供电所配电班 | P-20T | 黄庄供电所 | 在运 | 10kV只都814线 |  |  | 县公司
| 局属 | 农网 | 10 | 瓷质 | 吊瓶 |  | A相绝缘子 |  | 一般设备 | 保定市唐北电瓷电器有限公司 | 否 | 2 |  | 10kV只都814线主干024#分支004#分支003# | 10kV只都814线主干024#分支004#分支 |  | 1999-03-01 | 黄庄供电所配电班 | P-20T | 黄庄供电所 | 在运 | 10kV只都814线 |  |  | 县公司
| 局属 | 农网 | 10 | 瓷质 | 吊瓶 |  | B相绝缘子 |  | 一般设备 | 保定市唐北电瓷电器有限公司 | 否 | 2 |  | 10kV只都814线主干024#分支004#分支003# | 10kV只都814线主干024#分支004#分支 |  | 1999-03-01 | 黄庄供电所配电班 | P-20T | 黄庄供电所 | 在运 | 10kV只都814线 |  |  | 县公司
| 局属 | 农网 | 10 | 瓷质 | 吊瓶 |  | C相绝缘子 |  | 一般设备 | 保定市唐北电瓷电器有限公司 | 否 | 2 |  | 10kV只都814线主干024#分支004#分支003# | 10kV只都814线主干024#分支004#分支 |  | 1999-03-01 | 黄庄供电所配电班 | P-20T | 黄庄供电所 | 在运 | 10kV只都814线 |  |  | 县公司
| 局属 | 农网 | 10 | 瓷质 | 针式支瓶 |  | A相绝缘子 |  | 一般设备 | 保定市唐北电瓷电器有限公司 | 否 | 1 |  | 10kV只都814线主干024#分支006#分支001# | 10kV只都814线主干024#分支006#分支 |  | 1999-03-01 | 黄庄供电所配电班 | P-20T | 黄庄供电所 | 在运 | 10kV只都814线 |  |  | 县公司
| 局属 | 农网 | 10 | 瓷质 | 针式支瓶 |  | B相绝缘子 |  | 一般设备 | 保定市唐北电瓷电器有限公司 | 否 | 1 |  | 10kV只都814线主干024#分支006#分支001# | 10kV只都814线主干024#分支006#分支 |  | 1999-03-01 | 黄庄供电所配电班 | P-20T | 黄庄供电所 | 在运 | 10kV只都814线 |  |  | 县公司
| 局属 | 农网 | 10 | 瓷质 | 针式支瓶 |  | C相绝缘子 |  | 一般设备 | 保定市唐北电瓷电器有限公司 | 否 | 1 |  | 10kV只都814线主干024#分支006#分支001# | 10kV只都814线主干024#分支006#分支 |  | 1999-03-01 | 黄庄供电所配电班 | P-20T | 黄庄供电所 | 在运 | 10kV只都814线 |  |  | 县公司
| 局属 | 农网 | 10 | 瓷质 | 针式支瓶 |  | A相绝缘子 |  | 一般设备 | 保定市唐北电瓷电器有限公司 | 否 | 1 |  | 10kV只都814线主干024#分支006#分支002# | 10kV只都814线主干024#分支006#分支 |  | 1999-03-01 | 黄庄供电所配电班 | P-20T | 黄庄供电所 | 在运 | 10kV只都814线 |  |  | 县公司
| 局属 | 农网 | 10 | 瓷质 | 针式支瓶 |  | B相绝缘子 |  | 一般设备 | 保定市唐北电瓷电器有限公司 | 否 | 1 |  | 10kV只都814线主干024#分支006#分支002# | 10kV只都814线主干024#分支006#分支 |  | 1999-03-01 | 黄庄供电所配电班 | P-20T | 黄庄供电所 | 在运 | 10kV只都814线 |  |  | 县公司
| 局属 | 农网 | 10 | 瓷质 | 针式支瓶 |  | C相绝缘子 |  | 一般设备 | 保定市唐北电瓷电器有限公司 | 否 | 1 |  | 10kV只都814线主干024#分支006#分支002# | 10kV只都814线主干024#分支006#分支 |  | 1999-03-01 | 黄庄供电所配电班 | P-20T | 黄庄供电所 | 在运 | 10kV只都814线 |  |  | 县公司
| 局属 | 农网 | 10 | 瓷质 | 针式支瓶 |  | A相绝缘子 |  | 一般设备 | 保定市唐北电瓷电器有限公司 | 否 | 2 |  | 10kV只都814线主干024#分支006#分支003# | 10kV只都814线主干024#分支006#分支 |  | 1999-03-01 | 黄庄供电所配电班 | P-20T | 黄庄供电所 | 在运 | 10kV只都814线 |  |  | 县公司
| 局属 | 农网 | 10 | 瓷质 | 针式支瓶 |  | B相绝缘子 |  | 一般设备 | 保定市唐北电瓷电器有限公司 | 否 | 2 |  | 10kV只都814线主干024#分支006#分支003# | 10kV只都814线主干024#分支006#分支 |  | 1999-03-01 | 黄庄供电所配电班 | P-20T | 黄庄供电所 | 在运 | 10kV只都814线 |  |  | 县公司
| 局属 | 农网 | 10 | 瓷质 | 针式支瓶 |  | C相绝缘子 |  | 一般设备 | 保定市唐北电瓷电器有限公司 | 否 | 2 |  | 10kV只都814线主干024#分支006#分支003# | 10kV只都814线主干024#分支006#分支 |  | 1999-03-01 | 黄庄供电所配电班 | P-20T | 黄庄供电所 | 在运 | 10kV只都814线 |  |  | 县公司
| 局属 | 农网 | 10 | 瓷质 | 吊瓶 |  | A相绝缘子 |  | 一般设备 | 保定市唐北电瓷电器有限公司 | 否 | 2 |  | 10kV只都814线主干024#分支006#分支004# | 10kV只都814线主干024#分支006#分支 |  | 1999-03-01 | 黄庄供电所配电班 | P-20T | 黄庄供电所 | 在运 | 10kV只都814线 |  |  | 县公司
| 局属 | 农网 | 10 | 瓷质 | 吊瓶 |  | B相绝缘子 |  | 一般设备 | 保定市唐北电瓷电器有限公司 | 否 | 2 |  | 10kV只都814线主干024#分支006#分支004# | 10kV只都814线主干024#分支006#分支 |  | 1999-03-01 | 黄庄供电所配电班 | P-20T | 黄庄供电所 | 在运 | 10kV只都814线 |  |  | 县公司
| 局属 | 农网 | 10 | 瓷质 | 吊瓶 |  | C相绝缘子 |  | 一般设备 | 保定市唐北电瓷电器有限公司 | 否 | 2 |  | 10kV只都814线主干024#分支006#分支004# | 10kV只都814线主干024#分支006#分支 |  | 1999-03-01 | 黄庄供电所配电班 | P-20T | 黄庄供电所 | 在运 | 10kV只都814线 |  |  | 县公司
| 局属 | 农网 | 10 | 瓷质 | 针式支瓶 |  | A相绝缘子 |  | 一般设备 | 保定市唐北电瓷电器有限公司 | 否 | 1 |  | 10kV只都814线主干024#分支007#分支001# | 10kV只都814线主干024#分支007#分支 |  | 1999-03-01 | 黄庄供电所配电班 | P-20T | 黄庄供电所 | 在运 | 10kV只都814线 |  |  | 县公司
| 局属 | 农网 | 10 | 瓷质 | 针式支瓶 |  | B相绝缘子 |  | 一般设备 | 保定市唐北电瓷电器有限公司 | 否 | 1 |  | 10kV只都814线主干024#分支007#分支001# | 10kV只都814线主干024#分支007#分支 |  | 1999-03-01 | 黄庄供电所配电班 | P-20T | 黄庄供电所 | 在运 | 10kV只都814线 |  |  | 县公司
| 局属 | 农网 | 10 | 瓷质 | 针式支瓶 |  | C相绝缘子 |  | 一般设备 | 保定市唐北电瓷电器有限公司 | 否 | 1 |  | 10kV只都814线主干024#分支007#分支001# | 10kV只都814线主干024#分支007#分支 |  | 1999-03-01 | 黄庄供电所配电班 | P-20T | 黄庄供电所 | 在运 | 10kV只都814线 |  |  | 县公司
| 局属 | 农网 | 10 | 瓷质 | 针式支瓶 |  | A相绝缘子 |  | 一般设备 | 保定市唐北电瓷电器有限公司 | 否 | 1 |  | 10kV只都814线主干024#分支007#分支002# | 10kV只都814线主干024#分支007#分支 |  | 1999-03-01 | 黄庄供电所配电班 | P-20T | 黄庄供电所 | 在运 | 10kV只都814线 |  |  | 县公司
| 局属 | 农网 | 10 | 瓷质 | 针式支瓶 |  | B相绝缘子 |  | 一般设备 | 保定市唐北电瓷电器有限公司 | 否 | 1 |  | 10kV只都814线主干024#分支007#分支002# | 10kV只都814线主干024#分支007#分支 |  | 1999-03-01 | 黄庄供电所配电班 | P-20T | 黄庄供电所 | 在运 | 10kV只都814线 |  |  | 县公司
| 局属 | 农网 | 10 | 瓷质 | 针式支瓶 |  | C相绝缘子 |  | 一般设备 | 保定市唐北电瓷电器有限公司 | 否 | 1 |  | 10kV只都814线主干024#分支007#分支002# | 10kV只都814线主干024#分支007#分支 |  | 1999-03-01 | 黄庄供电所配电班 | P-20T | 黄庄供电所 | 在运 | 10kV只都814线 |  |  | 县公司
| 局属 | 农网 | 10 | 瓷质 | 针式支瓶 |  | A相绝缘子 |  | 一般设备 | 保定市唐北电瓷电器有限公司 | 否 | 1 |  | 10kV只都814线主干024#分支007#分支003# | 10kV只都814线主干024#分支007#分支 |  | 1999-03-01 | 黄庄供电所配电班 | P-20T | 黄庄供电所 | 在运 | 10kV只都814线 |  |  | 县公司
| 局属 | 农网 | 10 | 瓷质 | 针式支瓶 |  | B相绝缘子 |  | 一般设备 | 保定市唐北电瓷电器有限公司 | 否 | 1 |  | 10kV只都814线主干024#分支007#分支003# | 10kV只都814线主干024#分支007#分支 |  | 1999-03-01 | 黄庄供电所配电班 | P-20T | 黄庄供电所 | 在运 | 10kV只都814线 |  |  | 县公司
| 局属 | 农网 | 10 | 瓷质 | 针式支瓶 |  | C相绝缘子 |  | 一般设备 | 保定市唐北电瓷电器有限公司 | 否 | 1 |  | 10kV只都814线主干024#分支007#分支003# | 10kV只都814线主干024#分支007#分支 |  | 1999-03-01 | 黄庄供电所配电班 | P-20T | 黄庄供电所 | 在运 | 10kV只都814线 |  |  | 县公司
| 局属 | 农网 | 10 | 瓷质 | 针式支瓶 |  | A相绝缘子 |  | 一般设备 | 保定市唐北电瓷电器有限公司 | 否 | 1 |  | 10kV只都814线主干024#分支007#分支004# | 10kV只都814线主干024#分支007#分支 |  | 1999-03-01 | 黄庄供电所配电班 | P-20T | 黄庄供电所 | 在运 | 10kV只都814线 |  |  | 县公司
| 局属 | 农网 | 10 | 瓷质 | 针式支瓶 |  | B相绝缘子 |  | 一般设备 | 保定市唐北电瓷电器有限公司 | 否 | 1 |  | 10kV只都814线主干024#分支007#分支004# | 10kV只都814线主干024#分支007#分支 |  | 1999-03-01 | 黄庄供电所配电班 | P-20T | 黄庄供电所 | 在运 | 10kV只都814线 |  |  | 县公司
| 局属 | 农网 | 10 | 瓷质 | 针式支瓶 |  | C相绝缘子 |  | 一般设备 | 保定市唐北电瓷电器有限公司 | 否 | 1 |  | 10kV只都814线主干024#分支007#分支004# | 10kV只都814线主干024#分支007#分支 |  | 1999-03-01 | 黄庄供电所配电班 | P-20T | 黄庄供电所 | 在运 | 10kV只都814线 |  |  | 县公司
| 局属 | 农网 | 10 | 瓷质 | 针式支瓶 |  | A相绝缘子 |  | 一般设备 | 保定市唐北电瓷电器有限公司 | 否 | 1 |  | 10kV只都814线主干024#分支007#分支005# | 10kV只都814线主干024#分支007#分支 |  | 1999-03-01 | 黄庄供电所配电班 | P-20T | 黄庄供电所 | 在运 | 10kV只都814线 |  |  | 县公司
| 局属 | 农网 | 10 | 瓷质 | 针式支瓶 |  | B相绝缘子 |  | 一般设备 | 保定市唐北电瓷电器有限公司 | 否 | 1 |  | 10kV只都814线主干024#分支007#分支005# | 10kV只都814线主干024#分支007#分支 |  | 1999-03-01 | 黄庄供电所配电班 | P-20T | 黄庄供电所 | 在运 | 10kV只都814线 |  |  | 县公司
| 局属 | 农网 | 10 | 瓷质 | 针式支瓶 |  | C相绝缘子 |  | 一般设备 | 保定市唐北电瓷电器有限公司 | 否 | 1 |  | 10kV只都814线主干024#分支007#分支005# | 10kV只都814线主干024#分支007#分支 |  | 1999-03-01 | 黄庄供电所配电班 | P-20T | 黄庄供电所 | 在运 | 10kV只都814线 |  |  | 县公司
| 局属 | 农网 | 10 | 瓷质 | 针式支瓶 |  | A相绝缘子 |  | 一般设备 | 保定市唐北电瓷电器有限公司 | 否 | 1 |  | 10kV只都814线主干024#分支007#分支006# | 10kV只都814线主干024#分支007#分支 |  | 1999-03-01 | 黄庄供电所配电班 | P-20T | 黄庄供电所 | 在运 | 10kV只都814线 |  |  | 县公司
| 局属 | 农网 | 10 | 瓷质 | 针式支瓶 |  | B相绝缘子 |  | 一般设备 | 保定市唐北电瓷电器有限公司 | 否 | 1 |  | 10kV只都814线主干024#分支007#分支006# | 10kV只都814线主干024#分支007#分支 |  | 1999-03-01 | 黄庄供电所配电班 | P-20T | 黄庄供电所 | 在运 | 10kV只都814线 |  |  | 县公司
| 局属 | 农网 | 10 | 瓷质 | 针式支瓶 |  | C相绝缘子 |  | 一般设备 | 保定市唐北电瓷电器有限公司 | 否 | 1 |  | 10kV只都814线主干024#分支007#分支006# | 10kV只都814线主干024#分支007#分支 |  | 1999-03-01 | 黄庄供电所配电班 | P-20T | 黄庄供电所 | 在运 | 10kV只都814线 |  |  | 县公司
| 局属 | 农网 | 10 | 瓷质 | 吊瓶 |  | A相绝缘子 |  | 一般设备 | 保定市唐北电瓷电器有限公司 | 否 | 2 |  | 10kV只都814线主干024#分支007#分支007# | 10kV只都814线主干024#分支007#分支 |  | 1999-03-01 | 黄庄供电所配电班 | P-20T | 黄庄供电所 | 在运 | 10kV只都814线 |  |  | 县公司
| 局属 | 农网 | 10 | 瓷质 | 吊瓶 |  | B相绝缘子 |  | 一般设备 | 保定市唐北电瓷电器有限公司 | 否 | 2 |  | 10kV只都814线主干024#分支007#分支007# | 10kV只都814线主干024#分支007#分支 |  | 1999-03-01 | 黄庄供电所配电班 | P-20T | 黄庄供电所 | 在运 | 10kV只都814线 |  |  | 县公司
| 局属 | 农网 | 10 | 瓷质 | 吊瓶 |  | C相绝缘子 |  | 一般设备 | 保定市唐北电瓷电器有限公司 | 否 | 2 |  | 10kV只都814线主干024#分支007#分支007# | 10kV只都814线主干024#分支007#分支 |  | 1999-03-01 | 黄庄供电所配电班 | P-20T | 黄庄供电所 | 在运 | 10kV只都814线 |  |  | 县公司
| 局属 | 农网 | 10 | 瓷质 | 针式支瓶 |  | A相绝缘子 |  | 一般设备 | 保定市唐北电瓷电器有限公司 | 否 | 1 |  | 10kV只都814线主干026#分支005#分支001# | 10kV只都814线主干026#分支005#分支 |  | 1999-03-01 | 黄庄供电所配电班 | P-20T | 黄庄供电所 | 在运 | 10kV只都814线 |  |  | 县公司
| 局属 | 农网 | 10 | 瓷质 | 针式支瓶 |  | B相绝缘子 |  | 一般设备 | 保定市唐北电瓷电器有限公司 | 否 | 1 |  | 10kV只都814线主干026#分支005#分支001# | 10kV只都814线主干026#分支005#分支 |  | 1999-03-01 | 黄庄供电所配电班 | P-20T | 黄庄供电所 | 在运 | 10kV只都814线 |  |  | 县公司
| 局属 | 农网 | 10 | 瓷质 | 针式支瓶 |  | C相绝缘子 |  | 一般设备 | 保定市唐北电瓷电器有限公司 | 否 | 1 |  | 10kV只都814线主干026#分支005#分支001# | 10kV只都814线主干026#分支005#分支 |  | 1999-03-01 | 黄庄供电所配电班 | P-20T | 黄庄供电所 | 在运 | 10kV只都814线 |  |  | 县公司
| 局属 | 农网 | 10 | 瓷质 | 针式支瓶 |  | A相绝缘子 |  | 一般设备 | 保定市唐北电瓷电器有限公司 | 否 | 1 |  | 10kV只都814线主干026#分支005#分支002# | 10kV只都814线主干026#分支005#分支 |  | 1999-03-01 | 黄庄供电所配电班 | P-20T | 黄庄供电所 | 在运 | 10kV只都814线 |  |  | 县公司
| 局属 | 农网 | 10 | 瓷质 | 针式支瓶 |  | B相绝缘子 |  | 一般设备 | 保定市唐北电瓷电器有限公司 | 否 | 1 |  | 10kV只都814线主干026#分支005#分支002# | 10kV只都814线主干026#分支005#分支 |  | 1999-03-01 | 黄庄供电所配电班 | P-20T | 黄庄供电所 | 在运 | 10kV只都814线 |  |  | 县公司
| 局属 | 农网 | 10 | 瓷质 | 针式支瓶 |  | C相绝缘子 |  | 一般设备 | 保定市唐北电瓷电器有限公司 | 否 | 1 |  | 10kV只都814线主干026#分支005#分支002# | 10kV只都814线主干026#分支005#分支 |  | 1999-03-01 | 黄庄供电所配电班 | P-20T | 黄庄供电所 | 在运 | 10kV只都814线 |  |  | 县公司
| 局属 | 农网 | 10 | 瓷质 | 针式支瓶 |  | A相绝缘子 |  | 一般设备 | 保定市唐北电瓷电器有限公司 | 否 | 1 |  | 10kV只都814线主干026#分支005#分支003# | 10kV只都814线主干026#分支005#分支 |  | 1999-03-01 | 黄庄供电所配电班 | P-20T | 黄庄供电所 | 在运 | 10kV只都814线 |  |  | 县公司
| 局属 | 农网 | 10 | 瓷质 | 针式支瓶 |  | B相绝缘子 |  | 一般设备 | 保定市唐北电瓷电器有限公司 | 否 | 1 |  | 10kV只都814线主干026#分支005#分支003# | 10kV只都814线主干026#分支005#分支 |  | 1999-03-01 | 黄庄供电所配电班 | P-20T | 黄庄供电所 | 在运 | 10kV只都814线 |  |  | 县公司
| 局属 | 农网 | 10 | 瓷质 | 针式支瓶 |  | C相绝缘子 |  | 一般设备 | 保定市唐北电瓷电器有限公司 | 否 | 1 |  | 10kV只都814线主干026#分支005#分支003# | 10kV只都814线主干026#分支005#分支 |  | 1999-03-01 | 黄庄供电所配电班 | P-20T | 黄庄供电所 | 在运 | 10kV只都814线 |  |  | 县公司
| 局属 | 农网 | 10 | 瓷质 | 吊瓶 |  | A相绝缘子 |  | 一般设备 | 保定市唐北电瓷电器有限公司 | 否 | 2 |  | 10kV只都814线主干026#分支005#分支004# | 10kV只都814线主干026#分支005#分支 |  | 1999-03-01 | 黄庄供电所配电班 | P-20T | 黄庄供电所 | 在运 | 10kV只都814线 |  |  | 县公司
| 局属 | 农网 | 10 | 瓷质 | 吊瓶 |  | B相绝缘子 |  | 一般设备 | 保定市唐北电瓷电器有限公司 | 否 | 2 |  | 10kV只都814线主干026#分支005#分支004# | 10kV只都814线主干026#分支005#分支 |  | 1999-03-01 | 黄庄供电所配电班 | P-20T | 黄庄供电所 | 在运 | 10kV只都814线 |  |  | 县公司
| 局属 | 农网 | 10 | 瓷质 | 吊瓶 |  | C相绝缘子 |  | 一般设备 | 保定市唐北电瓷电器有限公司 | 否 | 2 |  | 10kV只都814线主干026#分支005#分支004# | 10kV只都814线主干026#分支005#分支 |  | 1999-03-01 | 黄庄供电所配电班 | P-20T | 黄庄供电所 | 在运 | 10kV只都814线 |  |  | 县公司
| 局属 | 农网 | 10 | 瓷质 | 针式支瓶 |  | A相绝缘子 |  | 一般设备 | 保定市唐北电瓷电器有限公司 | 否 | 1 |  | 10kV只都814线主干052#北分支007#分支001# | 10kV只都814线主干052#北分支007#分支 |  | 1999-03-01 | 黄庄供电所配电班 | P-20T | 黄庄供电所 | 在运 | 10kV只都814线 |  |  | 县公司
| 局属 | 农网 | 10 | 瓷质 | 针式支瓶 |  | B相绝缘子 |  | 一般设备 | 保定市唐北电瓷电器有限公司 | 否 | 1 |  | 10kV只都814线主干052#北分支007#分支001# | 10kV只都814线主干052#北分支007#分支 |  | 1999-03-01 | 黄庄供电所配电班 | P-20T | 黄庄供电所 | 在运 | 10kV只都814线 |  |  | 县公司
| 局属 | 农网 | 10 | 瓷质 | 针式支瓶 |  | C相绝缘子 |  | 一般设备 | 保定市唐北电瓷电器有限公司 | 否 | 1 |  | 10kV只都814线主干052#北分支007#分支001# | 10kV只都814线主干052#北分支007#分支 |  | 1999-03-01 | 黄庄供电所配电班 | P-20T | 黄庄供电所 | 在运 | 10kV只都814线 |  |  | 县公司
| 局属 | 农网 | 10 | 瓷质 | 针式支瓶 |  | A相绝缘子 |  | 一般设备 | 保定市唐北电瓷电器有限公司 | 否 | 1 |  | 10kV只都814线主干052#北分支007#分支002# | 10kV只都814线主干052#北分支007#分支 |  | 1999-03-01 | 黄庄供电所配电班 | P-20T | 黄庄供电所 | 在运 | 10kV只都814线 |  |  | 县公司
| 局属 | 农网 | 10 | 瓷质 | 针式支瓶 |  | B相绝缘子 |  | 一般设备 | 保定市唐北电瓷电器有限公司 | 否 | 1 |  | 10kV只都814线主干052#北分支007#分支002# | 10kV只都814线主干052#北分支007#分支 |  | 1999-03-01 | 黄庄供电所配电班 | P-20T | 黄庄供电所 | 在运 | 10kV只都814线 |  |  | 县公司
| 局属 | 农网 | 10 | 瓷质 | 针式支瓶 |  | C相绝缘子 |  | 一般设备 | 保定市唐北电瓷电器有限公司 | 否 | 1 |  | 10kV只都814线主干052#北分支007#分支002# | 10kV只都814线主干052#北分支007#分支 |  | 1999-03-01 | 黄庄供电所配电班 | P-20T | 黄庄供电所 | 在运 | 10kV只都814线 |  |  | 县公司
| 局属 | 农网 | 10 | 瓷质 | 针式支瓶 |  | A相绝缘子 |  | 一般设备 | 保定市唐北电瓷电器有限公司 | 否 | 1 |  | 10kV只都814线主干052#北分支007#分支003# | 10kV只都814线主干052#北分支007#分支 |  | 1999-03-01 | 黄庄供电所配电班 | P-20T | 黄庄供电所 | 在运 | 10kV只都814线 |  |  | 县公司
| 局属 | 农网 | 10 | 瓷质 | 针式支瓶 |  | B相绝缘子 |  | 一般设备 | 保定市唐北电瓷电器有限公司 | 否 | 1 |  | 10kV只都814线主干052#北分支007#分支003# | 10kV只都814线主干052#北分支007#分支 |  | 1999-03-01 | 黄庄供电所配电班 | P-20T | 黄庄供电所 | 在运 | 10kV只都814线 |  |  | 县公司
| 局属 | 农网 | 10 | 瓷质 | 针式支瓶 |  | C相绝缘子 |  | 一般设备 | 保定市唐北电瓷电器有限公司 | 否 | 1 |  | 10kV只都814线主干052#北分支007#分支003# | 10kV只都814线主干052#北分支007#分支 |  | 1999-03-01 | 黄庄供电所配电班 | P-20T | 黄庄供电所 | 在运 | 10kV只都814线 |  |  | 县公司
| 局属 | 农网 | 10 | 瓷质 | 针式支瓶 |  | A相绝缘子 |  | 一般设备 | 保定市唐北电瓷电器有限公司 | 否 | 1 |  | 10kV只都814线主干052#北分支007#分支004# | 10kV只都814线主干052#北分支007#分支 |  | 1999-03-01 | 黄庄供电所配电班 | P-20T | 黄庄供电所 | 在运 | 10kV只都814线 |  |  | 县公司
| 局属 | 农网 | 10 | 瓷质 | 针式支瓶 |  | B相绝缘子 |  | 一般设备 | 保定市唐北电瓷电器有限公司 | 否 | 1 |  | 10kV只都814线主干052#北分支007#分支004# | 10kV只都814线主干052#北分支007#分支 |  | 1999-03-01 | 黄庄供电所配电班 | P-20T | 黄庄供电所 | 在运 | 10kV只都814线 |  |  | 县公司
| 局属 | 农网 | 10 | 瓷质 | 针式支瓶 |  | C相绝缘子 |  | 一般设备 | 保定市唐北电瓷电器有限公司 | 否 | 1 |  | 10kV只都814线主干052#北分支007#分支004# | 10kV只都814线主干052#北分支007#分支 |  | 1999-03-01 | 黄庄供电所配电班 | P-20T | 黄庄供电所 | 在运 | 10kV只都814线 |  |  | 县公司
| 局属 | 农网 | 10 | 瓷质 | 针式支瓶 |  | A相绝缘子 |  | 一般设备 | 保定市唐北电瓷电器有限公司 | 否 | 1 |  | 10kV只都814线主干052#北分支007#分支005# | 10kV只都814线主干052#北分支007#分支 |  | 1999-03-01 | 黄庄供电所配电班 | P-20T | 黄庄供电所 | 在运 | 10kV只都814线 |  |  | 县公司
| 局属 | 农网 | 10 | 瓷质 | 针式支瓶 |  | B相绝缘子 |  | 一般设备 | 保定市唐北电瓷电器有限公司 | 否 | 1 |  | 10kV只都814线主干052#北分支007#分支005# | 10kV只都814线主干052#北分支007#分支 |  | 1999-03-01 | 黄庄供电所配电班 | P-20T | 黄庄供电所 | 在运 | 10kV只都814线 |  |  | 县公司
| 局属 | 农网 | 10 | 瓷质 | 针式支瓶 |  | C相绝缘子 |  | 一般设备 | 保定市唐北电瓷电器有限公司 | 否 | 1 |  | 10kV只都814线主干052#北分支007#分支005# | 10kV只都814线主干052#北分支007#分支 |  | 1999-03-01 | 黄庄供电所配电班 | P-20T | 黄庄供电所 | 在运 | 10kV只都814线 |  |  | 县公司
| 局属 | 农网 | 10 | 瓷质 | 针式支瓶 |  | A相绝缘子 |  | 一般设备 | 保定市唐北电瓷电器有限公司 | 否 | 1 |  | 10kV只都814线主干052#北分支007#分支006# | 10kV只都814线主干052#北分支007#分支 |  | 1999-03-01 | 黄庄供电所配电班 | P-20T | 黄庄供电所 | 在运 | 10kV只都814线 |  |  | 县公司
| 局属 | 农网 | 10 | 瓷质 | 针式支瓶 |  | B相绝缘子 |  | 一般设备 | 保定市唐北电瓷电器有限公司 | 否 | 1 |  | 10kV只都814线主干052#北分支007#分支006# | 10kV只都814线主干052#北分支007#分支 |  | 1999-03-01 | 黄庄供电所配电班 | P-20T | 黄庄供电所 | 在运 | 10kV只都814线 |  |  | 县公司
| 局属 | 农网 | 10 | 瓷质 | 针式支瓶 |  | C相绝缘子 |  | 一般设备 | 保定市唐北电瓷电器有限公司 | 否 | 1 |  | 10kV只都814线主干052#北分支007#分支006# | 10kV只都814线主干052#北分支007#分支 |  | 1999-03-01 | 黄庄供电所配电班 | P-20T | 黄庄供电所 | 在运 | 10kV只都814线 |  |  | 县公司
| 局属 | 农网 | 10 | 瓷质 | 吊瓶 |  | A相绝缘子 |  | 一般设备 | 保定市唐北电瓷电器有限公司 | 否 | 2 |  | 10kV只都814线主干052#北分支007#分支006# | 10kV只都814线主干052#北分支007#分支 |  | 1999-03-01 | 黄庄供电所配电班 | P-20T | 黄庄供电所 | 在运 | 10kV只都814线 |  |  | 县公司
| 局属 | 农网 | 10 | 瓷质 | 吊瓶 |  | B相绝缘子 |  | 一般设备 | 保定市唐北电瓷电器有限公司 | 否 | 2 |  | 10kV只都814线主干052#北分支007#分支006# | 10kV只都814线主干052#北分支007#分支 |  | 1999-03-01 | 黄庄供电所配电班 | P-20T | 黄庄供电所 | 在运 | 10kV只都814线 |  |  | 县公司
| 局属 | 农网 | 10 | 瓷质 | 吊瓶 |  | C相绝缘子 |  | 一般设备 | 保定市唐北电瓷电器有限公司 | 否 | 2 |  | 10kV只都814线主干052#北分支007#分支006# | 10kV只都814线主干052#北分支007#分支 |  | 1999-03-01 | 黄庄供电所配电班 | P-20T | 黄庄供电所 | 在运 | 10kV只都814线 |  |  | 县公司
| 局属 | 农网 | 10 | 瓷质 | 针式支瓶 |  | A相绝缘子 |  | 一般设备 | 保定市唐北电瓷电器有限公司 | 否 | 1 |  | 10kV只都814线主干052#北分支007#分支007# | 10kV只都814线主干052#北分支007#分支 |  | 1999-03-01 | 黄庄供电所配电班 | P-20T | 黄庄供电所 | 在运 | 10kV只都814线 |  |  | 县公司
| 局属 | 农网 | 10 | 瓷质 | 针式支瓶 |  | B相绝缘子 |  | 一般设备 | 保定市唐北电瓷电器有限公司 | 否 | 1 |  | 10kV只都814线主干052#北分支007#分支007# | 10kV只都814线主干052#北分支007#分支 |  | 1999-03-01 | 黄庄供电所配电班 | P-20T | 黄庄供电所 | 在运 | 10kV只都814线 |  |  | 县公司
| 局属 | 农网 | 10 | 瓷质 | 针式支瓶 |  | C相绝缘子 |  | 一般设备 | 保定市唐北电瓷电器有限公司 | 否 | 1 |  | 10kV只都814线主干052#北分支007#分支007# | 10kV只都814线主干052#北分支007#分支 |  | 1999-03-01 | 黄庄供电所配电班 | P-20T | 黄庄供电所 | 在运 | 10kV只都814线 |  |  | 县公司
| 局属 | 农网 | 10 | 瓷质 | 针式支瓶 |  | A相绝缘子 |  | 一般设备 | 保定市唐北电瓷电器有限公司 | 否 | 1 |  | 10kV只都814线主干052#北分支007#分支008# | 10kV只都814线主干052#北分支007#分支 |  | 1999-03-01 | 黄庄供电所配电班 | X-4.5T | 黄庄供电所 | 在运 | 10kV只都814线 |  |  | 县公司
| 局属 | 农网 | 10 | 瓷质 | 针式支瓶 |  | B相绝缘子 |  | 一般设备 | 保定市唐北电瓷电器有限公司 | 否 | 1 |  | 10kV只都814线主干052#北分支007#分支008# | 10kV只都814线主干052#北分支007#分支 |  | 1999-03-01 | 黄庄供电所配电班 | X-4.5T | 黄庄供电所 | 在运 | 10kV只都814线 |  |  | 县公司
| 局属 | 农网 | 10 | 瓷质 | 针式支瓶 |  | C相绝缘子 |  | 一般设备 | 保定市唐北电瓷电器有限公司 | 否 | 2 |  | 10kV只都814线主干052#北分支007#分支008# | 10kV只都814线主干052#北分支007#分支 |  | 1999-03-01 | 黄庄供电所配电班 | X-4.5T | 黄庄供电所 | 在运 | 10kV只都814线 |  |  | 县公司
| 局属 | 农网 | 10 | 瓷质 | 吊瓶 |  | A相绝缘子 |  | 一般设备 | 保定市唐北电瓷电器有限公司 | 否 | 2 |  | 10kV只都814线主干052#北分支007#分支008# | 10kV只都814线主干052#北分支007#分支 |  | 1999-03-01 | 黄庄供电所配电班 | X-4.5T | 黄庄供电所 | 在运 | 10kV只都814线 |  |  | 县公司
| 局属 | 农网 | 10 | 瓷质 | 吊瓶 |  | B相绝缘子 |  | 一般设备 | 保定市唐北电瓷电器有限公司 | 否 | 2 |  | 10kV只都814线主干052#北分支007#分支008# | 10kV只都814线主干052#北分支007#分支 |  | 1999-03-01 | 黄庄供电所配电班 | X-4.5T | 黄庄供电所 | 在运 | 10kV只都814线 |  |  | 县公司
| 局属 | 农网 | 10 | 瓷质 | 吊瓶 |  | C相绝缘子 |  | 一般设备 | 保定市唐北电瓷电器有限公司 | 否 | 2 |  | 10kV只都814线主干052#北分支007#分支008# | 10kV只都814线主干052#北分支007#分支 |  | 1999-03-01 | 黄庄供电所配电班 | X-4.5T | 黄庄供电所 | 在运 | 10kV只都814线 |  |  | 县公司
| 局属 | 农网 | 10 | 瓷质 | 针式支瓶 |  | A相绝缘子 |  | 一般设备 | 保定市唐北电瓷电器有限公司 | 否 | 1 |  | 10kV只都814线主干052#北分支007#分支009# | 10kV只都814线主干052#北分支007#分支 |  | 1999-03-01 | 黄庄供电所配电班 | P-20T | 黄庄供电所 | 在运 | 10kV只都814线 |  |  | 县公司
| 局属 | 农网 | 10 | 瓷质 | 针式支瓶 |  | B相绝缘子 |  | 一般设备 | 保定市唐北电瓷电器有限公司 | 否 | 1 |  | 10kV只都814线主干052#北分支007#分支009# | 10kV只都814线主干052#北分支007#分支 |  | 1999-03-01 | 黄庄供电所配电班 | P-20T | 黄庄供电所 | 在运 | 10kV只都814线 |  |  | 县公司
| 局属 | 农网 | 10 | 瓷质 | 针式支瓶 |  | C相绝缘子 |  | 一般设备 | 保定市唐北电瓷电器有限公司 | 否 | 1 |  | 10kV只都814线主干052#北分支007#分支009# | 10kV只都814线主干052#北分支007#分支 |  | 1999-03-01 | 黄庄供电所配电班 | P-20T | 黄庄供电所 | 在运 | 10kV只都814线 |  |  | 县公司
| 局属 | 农网 | 10 | 瓷质 | 针式支瓶 |  | A相绝缘子 |  | 一般设备 | 保定市唐北电瓷电器有限公司 | 否 | 1 |  | 10kV只都814线主干052#北分支009#分支001# | 10kV只都814线主干052#北分支009#分支 |  | 1999-03-01 | 黄庄供电所配电班 | P-20T | 黄庄供电所 | 在运 | 10kV只都814线 |  |  | 县公司
| 局属 | 农网 | 10 | 瓷质 | 针式支瓶 |  | B相绝缘子 |  | 一般设备 | 保定市唐北电瓷电器有限公司 | 否 | 1 |  | 10kV只都814线主干052#北分支009#分支001# | 10kV只都814线主干052#北分支009#分支 |  | 1999-03-01 | 黄庄供电所配电班 | P-20T | 黄庄供电所 | 在运 | 10kV只都814线 |  |  | 县公司
| 局属 | 农网 | 10 | 瓷质 | 针式支瓶 |  | C相绝缘子 |  | 一般设备 | 保定市唐北电瓷电器有限公司 | 否 | 1 |  | 10kV只都814线主干052#北分支009#分支001# | 10kV只都814线主干052#北分支009#分支 |  | 1999-03-01 | 黄庄供电所配电班 | P-20T | 黄庄供电所 | 在运 | 10kV只都814线 |  |  | 县公司
| 局属 | 农网 | 10 | 瓷质 | 针式支瓶 |  | A相绝缘子 |  | 一般设备 | 保定市唐北电瓷电器有限公司 | 否 | 1 |  | 10kV只都814线主干052#北分支009#分支002# | 10kV只都814线主干052#北分支009#分支 |  | 1999-03-01 | 黄庄供电所配电班 | P-20T | 黄庄供电所 | 在运 | 10kV只都814线 |  |  | 县公司
| 局属 | 农网 | 10 | 瓷质 | 针式支瓶 |  | B相绝缘子 |  | 一般设备 | 保定市唐北电瓷电器有限公司 | 否 | 1 |  | 10kV只都814线主干052#北分支009#分支002# | 10kV只都814线主干052#北分支009#分支 |  | 1999-03-01 | 黄庄供电所配电班 | P-20T | 黄庄供电所 | 在运 | 10kV只都814线 |  |  | 县公司
| 局属 | 农网 | 10 | 瓷质 | 针式支瓶 |  | C相绝缘子 |  | 一般设备 | 保定市唐北电瓷电器有限公司 | 否 | 1 |  | 10kV只都814线主干052#北分支009#分支002# | 10kV只都814线主干052#北分支009#分支 |  | 1999-03-01 | 黄庄供电所配电班 | P-20T | 黄庄供电所 | 在运 | 10kV只都814线 |  |  | 县公司
| 局属 | 农网 | 10 | 瓷质 | 针式支瓶 |  | A相绝缘子 |  | 一般设备 | 保定市唐北电瓷电器有限公司 | 否 | 1 |  | 10kV只都814线主干052#北分支009#分支003# | 10kV只都814线主干052#北分支009#分支 |  | 1999-03-01 | 黄庄供电所配电班 | P-20T | 黄庄供电所 | 在运 | 10kV只都814线 |  |  | 县公司
| 局属 | 农网 | 10 | 瓷质 | 针式支瓶 |  | B相绝缘子 |  | 一般设备 | 保定市唐北电瓷电器有限公司 | 否 | 1 |  | 10kV只都814线主干052#北分支009#分支003# | 10kV只都814线主干052#北分支009#分支 |  | 1999-03-01 | 黄庄供电所配电班 | P-20T | 黄庄供电所 | 在运 | 10kV只都814线 |  |  | 县公司
| 局属 | 农网 | 10 | 瓷质 | 针式支瓶 |  | C相绝缘子 |  | 一般设备 | 保定市唐北电瓷电器有限公司 | 否 | 1 |  | 10kV只都814线主干052#北分支009#分支003# | 10kV只都814线主干052#北分支009#分支 |  | 1999-03-01 | 黄庄供电所配电班 | P-20T | 黄庄供电所 | 在运 | 10kV只都814线 |  |  | 县公司
| 局属 | 农网 | 10 | 瓷质 | 针式支瓶 |  | A相绝缘子 |  | 一般设备 | 保定市唐北电瓷电器有限公司 | 否 | 1 |  | 10kV只都814线主干052#北分支009#分支004# | 10kV只都814线主干052#北分支009#分支 |  | 1999-03-01 | 黄庄供电所配电班 | X-4.5T | 黄庄供电所 | 在运 | 10kV只都814线 |  |  | 县公司
| 局属 | 农网 | 10 | 瓷质 | 针式支瓶 |  | B相绝缘子 |  | 一般设备 | 保定市唐北电瓷电器有限公司 | 否 | 1 |  | 10kV只都814线主干052#北分支009#分支004# | 10kV只都814线主干052#北分支009#分支 |  | 1999-03-01 | 黄庄供电所配电班 | X-4.5T | 黄庄供电所 | 在运 | 10kV只都814线 |  |  | 县公司
| 局属 | 农网 | 10 | 瓷质 | 针式支瓶 |  | C相绝缘子 |  | 一般设备 | 保定市唐北电瓷电器有限公司 | 否 | 1 |  | 10kV只都814线主干052#北分支009#分支004# | 10kV只都814线主干052#北分支009#分支 |  | 1999-03-01 | 黄庄供电所配电班 | X-4.5T | 黄庄供电所 | 在运 | 10kV只都814线 |  |  | 县公司
| 局属 | 农网 | 10 | 瓷质 | 吊瓶 |  | A相绝缘子 |  | 一般设备 | 保定市唐北电瓷电器有限公司 | 否 | 2 |  | 10kV只都814线主干052#北分支009#分支004# | 10kV只都814线主干052#北分支009#分支 |  | 1999-03-01 | 黄庄供电所配电班 | X-4.5T | 黄庄供电所 | 在运 | 10kV只都814线 |  |  | 县公司
| 局属 | 农网 | 10 | 瓷质 | 吊瓶 |  | B相绝缘子 |  | 一般设备 | 保定市唐北电瓷电器有限公司 | 否 | 2 |  | 10kV只都814线主干052#北分支009#分支004# | 10kV只都814线主干052#北分支009#分支 |  | 1999-03-01 | 黄庄供电所配电班 | X-4.5T | 黄庄供电所 | 在运 | 10kV只都814线 |  |  | 县公司
| 局属 | 农网 | 10 | 瓷质 | 吊瓶 |  | C相绝缘子 |  | 一般设备 | 保定市唐北电瓷电器有限公司 | 否 | 2 |  | 10kV只都814线主干052#北分支009#分支004# | 10kV只都814线主干052#北分支009#分支 |  | 1999-03-01 | 黄庄供电所配电班 | X-4.5T | 黄庄供电所 | 在运 | 10kV只都814线 |  |  | 县公司
| 局属 | 农网 | 10 | 瓷质 | 针式支瓶 |  | A相绝缘子 |  | 一般设备 | 保定市唐北电瓷电器有限公司 | 否 | 1 |  | 10kV只都814线主干052#北分支009#分支005# | 10kV只都814线主干052#北分支009#分支 |  | 1999-03-01 | 黄庄供电所配电班 | P-20T | 黄庄供电所 | 在运 | 10kV只都814线 |  |  | 县公司
| 局属 | 农网 | 10 | 瓷质 | 针式支瓶 |  | B相绝缘子 |  | 一般设备 | 保定市唐北电瓷电器有限公司 | 否 | 1 |  | 10kV只都814线主干052#北分支009#分支005# | 10kV只都814线主干052#北分支009#分支 |  | 1999-03-01 | 黄庄供电所配电班 | P-20T | 黄庄供电所 | 在运 | 10kV只都814线 |  |  | 县公司
| 局属 | 农网 | 10 | 瓷质 | 针式支瓶 |  | C相绝缘子 |  | 一般设备 | 保定市唐北电瓷电器有限公司 | 否 | 1 |  | 10kV只都814线主干052#北分支009#分支005# | 10kV只都814线主干052#北分支009#分支 |  | 1999-03-01 | 黄庄供电所配电班 | P-20T | 黄庄供电所 | 在运 | 10kV只都814线 |  |  | 县公司
| 局属 | 农网 | 10 | 瓷质 | 针式支瓶 |  | A相绝缘子 |  | 一般设备 | 保定市唐北电瓷电器有限公司 | 否 | 1 |  | 10kV只都814线主干052#北分支011#分支001# | 10kV只都814线主干052#北分支011#分支 |  | 1999-03-01 | 黄庄供电所配电班 | P-20T | 黄庄供电所 | 在运 | 10kV只都814线 |  |  | 县公司
| 局属 | 农网 | 10 | 瓷质 | 针式支瓶 |  | B相绝缘子 |  | 一般设备 | 保定市唐北电瓷电器有限公司 | 否 | 1 |  | 10kV只都814线主干052#北分支011#分支001# | 10kV只都814线主干052#北分支011#分支 |  | 1999-03-01 | 黄庄供电所配电班 | P-20T | 黄庄供电所 | 在运 | 10kV只都814线 |  |  | 县公司
| 局属 | 农网 | 10 | 瓷质 | 针式支瓶 |  | C相绝缘子 |  | 一般设备 | 保定市唐北电瓷电器有限公司 | 否 | 1 |  | 10kV只都814线主干052#北分支011#分支001# | 10kV只都814线主干052#北分支011#分支 |  | 1999-03-01 | 黄庄供电所配电班 | P-20T | 黄庄供电所 | 在运 | 10kV只都814线 |  |  | 县公司
| 局属 | 农网 | 10 | 瓷质 | 吊瓶 |  | A相绝缘子 |  | 一般设备 | 保定市唐北电瓷电器有限公司 | 否 | 2 |  | 10kV只都814线主干052#北分支011#分支001# | 10kV只都814线主干052#北分支011#分支 |  | 1999-03-01 | 黄庄供电所配电班 | P-20T | 黄庄供电所 | 在运 | 10kV只都814线 |  |  | 县公司
| 局属 | 农网 | 10 | 瓷质 | 吊瓶 |  | B相绝缘子 |  | 一般设备 | 保定市唐北电瓷电器有限公司 | 否 | 2 |  | 10kV只都814线主干052#北分支011#分支001# | 10kV只都814线主干052#北分支011#分支 |  | 1999-03-01 | 黄庄供电所配电班 | P-20T | 黄庄供电所 | 在运 | 10kV只都814线 |  |  | 县公司
| 局属 | 农网 | 10 | 瓷质 | 吊瓶 |  | C相绝缘子 |  | 一般设备 | 保定市唐北电瓷电器有限公司 | 否 | 2 |  | 10kV只都814线主干052#北分支011#分支001# | 10kV只都814线主干052#北分支011#分支 |  | 1999-03-01 | 黄庄供电所配电班 | P-20T | 黄庄供电所 | 在运 | 10kV只都814线 |  |  | 县公司
| 局属 | 农网 | 10 | 瓷质 | 针式支瓶 |  | A相绝缘子 |  | 一般设备 | 保定市唐北电瓷电器有限公司 | 否 | 2 |  | 10kV只都814线主干052#北分支011#分支002# | 10kV只都814线主干052#北分支011#分支 |  | 1999-03-01 | 黄庄供电所配电班 | P-20T | 黄庄供电所 | 在运 | 10kV只都814线 |  |  | 县公司
| 局属 | 农网 | 10 | 瓷质 | 针式支瓶 |  | B相绝缘子 |  | 一般设备 | 保定市唐北电瓷电器有限公司 | 否 | 2 |  | 10kV只都814线主干052#北分支011#分支002# | 10kV只都814线主干052#北分支011#分支 |  | 1999-03-01 | 黄庄供电所配电班 | P-20T | 黄庄供电所 | 在运 | 10kV只都814线 |  |  | 县公司
| 局属 | 农网 | 10 | 瓷质 | 针式支瓶 |  | C相绝缘子 |  | 一般设备 | 保定市唐北电瓷电器有限公司 | 否 | 2 |  | 10kV只都814线主干052#北分支011#分支002# | 10kV只都814线主干052#北分支011#分支 |  | 1999-03-01 | 黄庄供电所配电班 | P-20T | 黄庄供电所 | 在运 | 10kV只都814线 |  |  | 县公司
| 局属 | 农网 | 10 | 瓷质 | 吊瓶 |  | A相绝缘子 |  | 一般设备 | 保定市唐北电瓷电器有限公司 | 否 | 2 |  | 10kV只都814线主干052#北分支011#分支003# | 10kV只都814线主干052#北分支011#分支 |  | 1999-03-01 | 黄庄供电所配电班 | P-20T | 黄庄供电所 | 在运 | 10kV只都814线 |  |  | 县公司
| 局属 | 农网 | 10 | 瓷质 | 吊瓶 |  | B相绝缘子 |  | 一般设备 | 保定市唐北电瓷电器有限公司 | 否 | 2 |  | 10kV只都814线主干052#北分支011#分支003# | 10kV只都814线主干052#北分支011#分支 |  | 1999-03-01 | 黄庄供电所配电班 | P-20T | 黄庄供电所 | 在运 | 10kV只都814线 |  |  | 县公司
| 局属 | 农网 | 10 | 瓷质 | 吊瓶 |  | C相绝缘子 |  | 一般设备 | 保定市唐北电瓷电器有限公司 | 否 | 2 |  | 10kV只都814线主干052#北分支011#分支003# | 10kV只都814线主干052#北分支011#分支 |  | 1999-03-01 | 黄庄供电所配电班 | P-20T | 黄庄供电所 | 在运 | 10kV只都814线 |  |  | 县公司
| 局属 | 农网 | 10 | 瓷质 | 针式支瓶 |  | A相绝缘子 |  | 一般设备 | 保定市唐北电瓷电器有限公司 | 否 | 1 |  | 10kV只都814线主干057#分支005#分支001# | 10kV只都814线主干057#分支005#分支 |  | 1999-03-01 | 黄庄供电所配电班 | P-20T | 黄庄供电所 | 在运 | 10kV只都814线 |  |  | 县公司
| 局属 | 农网 | 10 | 瓷质 | 针式支瓶 |  | B相绝缘子 |  | 一般设备 | 保定市唐北电瓷电器有限公司 | 否 | 1 |  | 10kV只都814线主干057#分支005#分支001# | 10kV只都814线主干057#分支005#分支 |  | 1999-03-01 | 黄庄供电所配电班 | P-20T | 黄庄供电所 | 在运 | 10kV只都814线 |  |  | 县公司
| 局属 | 农网 | 10 | 瓷质 | 针式支瓶 |  | C相绝缘子 |  | 一般设备 | 保定市唐北电瓷电器有限公司 | 否 | 1 |  | 10kV只都814线主干057#分支005#分支001# | 10kV只都814线主干057#分支005#分支 |  | 1999-03-01 | 黄庄供电所配电班 | P-20T | 黄庄供电所 | 在运 | 10kV只都814线 |  |  | 县公司
| 局属 | 农网 | 10 | 瓷质 | 针式支瓶 |  | A相绝缘子 |  | 一般设备 | 保定市唐北电瓷电器有限公司 | 否 | 1 |  | 10kV只都814线主干057#分支005#分支002# | 10kV只都814线主干057#分支005#分支 |  | 1999-03-01 | 黄庄供电所配电班 | P-20T | 黄庄供电所 | 在运 | 10kV只都814线 |  |  | 县公司
| 局属 | 农网 | 10 | 瓷质 | 针式支瓶 |  | B相绝缘子 |  | 一般设备 | 保定市唐北电瓷电器有限公司 | 否 | 1 |  | 10kV只都814线主干057#分支005#分支002# | 10kV只都814线主干057#分支005#分支 |  | 1999-03-01 | 黄庄供电所配电班 | P-20T | 黄庄供电所 | 在运 | 10kV只都814线 |  |  | 县公司
| 局属 | 农网 | 10 | 瓷质 | 针式支瓶 |  | C相绝缘子 |  | 一般设备 | 保定市唐北电瓷电器有限公司 | 否 | 1 |  | 10kV只都814线主干057#分支005#分支002# | 10kV只都814线主干057#分支005#分支 |  | 1999-03-01 | 黄庄供电所配电班 | P-20T | 黄庄供电所 | 在运 | 10kV只都814线 |  |  | 县公司
| 局属 | 农网 | 10 | 瓷质 | 针式支瓶 |  | A相绝缘子 |  | 一般设备 | 保定市唐北电瓷电器有限公司 | 否 | 1 |  | 10kV只都814线主干057#分支005#分支003# | 10kV只都814线主干057#分支005#分支 |  | 1999-03-01 | 黄庄供电所配电班 | P-20T | 黄庄供电所 | 在运 | 10kV只都814线 |  |  | 县公司
| 局属 | 农网 | 10 | 瓷质 | 针式支瓶 |  | B相绝缘子 |  | 一般设备 | 保定市唐北电瓷电器有限公司 | 否 | 1 |  | 10kV只都814线主干057#分支005#分支003# | 10kV只都814线主干057#分支005#分支 |  | 1999-03-01 | 黄庄供电所配电班 | P-20T | 黄庄供电所 | 在运 | 10kV只都814线 |  |  | 县公司
| 局属 | 农网 | 10 | 瓷质 | 针式支瓶 |  | C相绝缘子 |  | 一般设备 | 保定市唐北电瓷电器有限公司 | 否 | 1 |  | 10kV只都814线主干057#分支005#分支003# | 10kV只都814线主干057#分支005#分支 |  | 1999-03-01 | 黄庄供电所配电班 | P-20T | 黄庄供电所 | 在运 | 10kV只都814线 |  |  | 县公司
| 局属 | 农网 | 10 | 瓷质 | 针式支瓶 |  | A相绝缘子 |  | 一般设备 | 保定市唐北电瓷电器有限公司 | 否 | 1 |  | 10kV只都814线主干057#分支005#分支004# | 10kV只都814线主干057#分支005#分支 |  | 1999-03-01 | 黄庄供电所配电班 | P-20T | 黄庄供电所 | 在运 | 10kV只都814线 |  |  | 县公司
| 局属 | 农网 | 10 | 瓷质 | 针式支瓶 |  | B相绝缘子 |  | 一般设备 | 保定市唐北电瓷电器有限公司 | 否 | 1 |  | 10kV只都814线主干057#分支005#分支004# | 10kV只都814线主干057#分支005#分支 |  | 1999-03-01 | 黄庄供电所配电班 | P-20T | 黄庄供电所 | 在运 | 10kV只都814线 |  |  | 县公司
| 局属 | 农网 | 10 | 瓷质 | 针式支瓶 |  | C相绝缘子 |  | 一般设备 | 保定市唐北电瓷电器有限公司 | 否 | 1 |  | 10kV只都814线主干057#分支005#分支004# | 10kV只都814线主干057#分支005#分支 |  | 1999-03-01 | 黄庄供电所配电班 | P-20T | 黄庄供电所 | 在运 | 10kV只都814线 |  |  | 县公司
| 局属 | 农网 | 10 | 瓷质 | 吊瓶 |  | A相绝缘子 |  | 一般设备 | 保定市唐北电瓷电器有限公司 | 否 | 2 |  | 10kV只都814线主干057#分支005#分支005# | 10kV只都814线主干057#分支005#分支 |  | 1999-03-01 | 黄庄供电所配电班 | P-20T | 黄庄供电所 | 在运 | 10kV只都814线 |  |  | 县公司
| 局属 | 农网 | 10 | 瓷质 | 吊瓶 |  | B相绝缘子 |  | 一般设备 | 保定市唐北电瓷电器有限公司 | 否 | 2 |  | 10kV只都814线主干057#分支005#分支005# | 10kV只都814线主干057#分支005#分支 |  | 1999-03-01 | 黄庄供电所配电班 | P-20T | 黄庄供电所 | 在运 | 10kV只都814线 |  |  | 县公司
| 局属 | 农网 | 10 | 瓷质 | 吊瓶 |  | C相绝缘子 |  | 一般设备 | 保定市唐北电瓷电器有限公司 | 否 | 2 |  | 10kV只都814线主干057#分支005#分支005# | 10kV只都814线主干057#分支005#分支 |  | 1999-03-01 | 黄庄供电所配电班 | P-20T | 黄庄供电所 | 在运 | 10kV只都814线 |  |  | 县公司
| 局属 | 农网 | 10 | 瓷质 | 针式支瓶 |  | A相绝缘子 |  | 一般设备 | 保定市唐北电瓷电器有限公司 | 否 | 1 |  | 10kV只都814线主干057#分支007#分支001# | 10kV只都814线主干057#分支007#分支 |  | 1999-03-01 | 黄庄供电所配电班 | P-20T | 黄庄供电所 | 在运 | 10kV只都814线 |  |  | 县公司
| 局属 | 农网 | 10 | 瓷质 | 针式支瓶 |  | B相绝缘子 |  | 一般设备 | 保定市唐北电瓷电器有限公司 | 否 | 1 |  | 10kV只都814线主干057#分支007#分支001# | 10kV只都814线主干057#分支007#分支 |  | 1999-03-01 | 黄庄供电所配电班 | P-20T | 黄庄供电所 | 在运 | 10kV只都814线 |  |  | 县公司
| 局属 | 农网 | 10 | 瓷质 | 针式支瓶 |  | C相绝缘子 |  | 一般设备 | 保定市唐北电瓷电器有限公司 | 否 | 1 |  | 10kV只都814线主干057#分支007#分支001# | 10kV只都814线主干057#分支007#分支 |  | 1999-03-01 | 黄庄供电所配电班 | P-20T | 黄庄供电所 | 在运 | 10kV只都814线 |  |  | 县公司
| 局属 | 农网 | 10 | 瓷质 | 针式支瓶 |  | A相绝缘子 |  | 一般设备 | 保定市唐北电瓷电器有限公司 | 否 | 1 |  | 10kV只都814线主干057#分支007#分支002# | 10kV只都814线主干057#分支007#分支 |  | 1999-03-01 | 黄庄供电所配电班 | P-20T | 黄庄供电所 | 在运 | 10kV只都814线 |  |  | 县公司
| 局属 | 农网 | 10 | 瓷质 | 针式支瓶 |  | B相绝缘子 |  | 一般设备 | 保定市唐北电瓷电器有限公司 | 否 | 1 |  | 10kV只都814线主干057#分支007#分支002# | 10kV只都814线主干057#分支007#分支 |  | 1999-03-01 | 黄庄供电所配电班 | P-20T | 黄庄供电所 | 在运 | 10kV只都814线 |  |  | 县公司
| 局属 | 农网 | 10 | 瓷质 | 针式支瓶 |  | C相绝缘子 |  | 一般设备 | 保定市唐北电瓷电器有限公司 | 否 | 1 |  | 10kV只都814线主干057#分支007#分支002# | 10kV只都814线主干057#分支007#分支 |  | 1999-03-01 | 黄庄供电所配电班 | P-20T | 黄庄供电所 | 在运 | 10kV只都814线 |  |  | 县公司
| 局属 | 农网 | 10 | 瓷质 | 针式支瓶 |  | A相绝缘子 |  | 一般设备 | 保定市唐北电瓷电器有限公司 | 否 | 1 |  | 10kV只都814线主干057#分支007#分支003# | 10kV只都814线主干057#分支007#分支 |  | 1999-03-01 | 黄庄供电所配电班 | P-20T | 黄庄供电所 | 在运 | 10kV只都814线 |  |  | 县公司
| 局属 | 农网 | 10 | 瓷质 | 针式支瓶 |  | B相绝缘子 |  | 一般设备 | 保定市唐北电瓷电器有限公司 | 否 | 1 |  | 10kV只都814线主干057#分支007#分支003# | 10kV只都814线主干057#分支007#分支 |  | 1999-03-01 | 黄庄供电所配电班 | P-20T | 黄庄供电所 | 在运 | 10kV只都814线 |  |  | 县公司
| 局属 | 农网 | 10 | 瓷质 | 针式支瓶 |  | C相绝缘子 |  | 一般设备 | 保定市唐北电瓷电器有限公司 | 否 | 1 |  | 10kV只都814线主干057#分支007#分支003# | 10kV只都814线主干057#分支007#分支 |  | 1999-03-01 | 黄庄供电所配电班 | P-20T | 黄庄供电所 | 在运 | 10kV只都814线 |  |  | 县公司
| 局属 | 农网 | 10 | 瓷质 | 针式支瓶 |  | A相绝缘子 |  | 一般设备 | 保定市唐北电瓷电器有限公司 | 否 | 1 |  | 10kV只都814线主干057#分支007#分支004# | 10kV只都814线主干057#分支007#分支 |  | 1999-03-01 | 黄庄供电所配电班 | P-20T | 黄庄供电所 | 在运 | 10kV只都814线 |  |  | 县公司
| 局属 | 农网 | 10 | 瓷质 | 针式支瓶 |  | B相绝缘子 |  | 一般设备 | 保定市唐北电瓷电器有限公司 | 否 | 1 |  | 10kV只都814线主干057#分支007#分支004# | 10kV只都814线主干057#分支007#分支 |  | 1999-03-01 | 黄庄供电所配电班 | P-20T | 黄庄供电所 | 在运 | 10kV只都814线 |  |  | 县公司
| 局属 | 农网 | 10 | 瓷质 | 针式支瓶 |  | C相绝缘子 |  | 一般设备 | 保定市唐北电瓷电器有限公司 | 否 | 1 |  | 10kV只都814线主干057#分支007#分支004# | 10kV只都814线主干057#分支007#分支 |  | 1999-03-01 | 黄庄供电所配电班 | P-20T | 黄庄供电所 | 在运 | 10kV只都814线 |  |  | 县公司
| 局属 | 农网 | 10 | 瓷质 | 吊瓶 |  | A相绝缘子 |  | 一般设备 | 保定市唐北电瓷电器有限公司 | 否 | 2 |  | 10kV只都814线主干057#分支007#分支004# | 10kV只都814线主干057#分支007#分支 |  | 1999-03-01 | 黄庄供电所配电班 | P-20T | 黄庄供电所 | 在运 | 10kV只都814线 |  |  | 县公司
| 局属 | 农网 | 10 | 瓷质 | 吊瓶 |  | B相绝缘子 |  | 一般设备 | 保定市唐北电瓷电器有限公司 | 否 | 2 |  | 10kV只都814线主干057#分支007#分支004# | 10kV只都814线主干057#分支007#分支 |  | 1999-03-01 | 黄庄供电所配电班 | P-20T | 黄庄供电所 | 在运 | 10kV只都814线 |  |  | 县公司
| 局属 | 农网 | 10 | 瓷质 | 吊瓶 |  | C相绝缘子 |  | 一般设备 | 保定市唐北电瓷电器有限公司 | 否 | 2 |  | 10kV只都814线主干057#分支007#分支004# | 10kV只都814线主干057#分支007#分支 |  | 1999-03-01 | 黄庄供电所配电班 | P-20T | 黄庄供电所 | 在运 | 10kV只都814线 |  |  | 县公司
| 局属 | 农网 | 10 | 瓷质 | 针式支瓶 |  | A相绝缘子 |  | 一般设备 | 保定市唐北电瓷电器有限公司 | 否 | 1 |  | 10kV只都814线主干057#分支007#分支005# | 10kV只都814线主干057#分支007#分支 |  | 1999-03-01 | 黄庄供电所配电班 | P-20T | 黄庄供电所 | 在运 | 10kV只都814线 |  |  | 县公司
| 局属 | 农网 | 10 | 瓷质 | 针式支瓶 |  | B相绝缘子 |  | 一般设备 | 保定市唐北电瓷电器有限公司 | 否 | 1 |  | 10kV只都814线主干057#分支007#分支005# | 10kV只都814线主干057#分支007#分支 |  | 1999-03-01 | 黄庄供电所配电班 | P-20T | 黄庄供电所 | 在运 | 10kV只都814线 |  |  | 县公司
| 局属 | 农网 | 10 | 瓷质 | 针式支瓶 |  | C相绝缘子 |  | 一般设备 | 保定市唐北电瓷电器有限公司 | 否 | 1 |  | 10kV只都814线主干057#分支007#分支005# | 10kV只都814线主干057#分支007#分支 |  | 1999-03-01 | 黄庄供电所配电班 | P-20T | 黄庄供电所 | 在运 | 10kV只都814线 |  |  | 县公司
| 局属 | 农网 | 10 | 瓷质 | 针式支瓶 |  | A相绝缘子 |  | 一般设备 | 保定市唐北电瓷电器有限公司 | 否 | 1 |  | 10kV只都814线主干057#分支007#分支006# | 10kV只都814线主干057#分支007#分支 |  | 1999-03-01 | 黄庄供电所配电班 | P-20T | 黄庄供电所 | 在运 | 10kV只都814线 |  |  | 县公司
| 局属 | 农网 | 10 | 瓷质 | 针式支瓶 |  | B相绝缘子 |  | 一般设备 | 保定市唐北电瓷电器有限公司 | 否 | 1 |  | 10kV只都814线主干057#分支007#分支006# | 10kV只都814线主干057#分支007#分支 |  | 1999-03-01 | 黄庄供电所配电班 | P-20T | 黄庄供电所 | 在运 | 10kV只都814线 |  |  | 县公司
| 局属 | 农网 | 10 | 瓷质 | 针式支瓶 |  | C相绝缘子 |  | 一般设备 | 保定市唐北电瓷电器有限公司 | 否 | 1 |  | 10kV只都814线主干057#分支007#分支006# | 10kV只都814线主干057#分支007#分支 |  | 1999-03-01 | 黄庄供电所配电班 | P-20T | 黄庄供电所 | 在运 | 10kV只都814线 |  |  | 县公司
| 局属 | 农网 | 10 | 瓷质 | 针式支瓶 |  | A相绝缘子 |  | 一般设备 | 保定市唐北电瓷电器有限公司 | 否 | 1 |  | 10kV只都814线主干057#分支007#分支007# | 10kV只都814线主干057#分支007#分支 |  | 1999-03-01 | 黄庄供电所配电班 | P-20T | 黄庄供电所 | 在运 | 10kV只都814线 |  |  | 县公司
| 局属 | 农网 | 10 | 瓷质 | 针式支瓶 |  | B相绝缘子 |  | 一般设备 | 保定市唐北电瓷电器有限公司 | 否 | 1 |  | 10kV只都814线主干057#分支007#分支007# | 10kV只都814线主干057#分支007#分支 |  | 1999-03-01 | 黄庄供电所配电班 | P-20T | 黄庄供电所 | 在运 | 10kV只都814线 |  |  | 县公司
| 局属 | 农网 | 10 | 瓷质 | 针式支瓶 |  | C相绝缘子 |  | 一般设备 | 保定市唐北电瓷电器有限公司 | 否 | 1 |  | 10kV只都814线主干057#分支007#分支007# | 10kV只都814线主干057#分支007#分支 |  | 1999-03-01 | 黄庄供电所配电班 | P-20T | 黄庄供电所 | 在运 | 10kV只都814线 |  |  | 县公司
| 局属 | 农网 | 10 | 瓷质 | 针式支瓶 |  | A相绝缘子 |  | 一般设备 | 保定市唐北电瓷电器有限公司 | 否 | 2 |  | 10kV只都814线主干057#分支007#分支008# | 10kV只都814线主干057#分支007#分支 |  | 1999-03-01 | 黄庄供电所配电班 | P-20T | 黄庄供电所 | 在运 | 10kV只都814线 |  |  | 县公司
| 局属 | 农网 | 10 | 瓷质 | 针式支瓶 |  | B相绝缘子 |  | 一般设备 | 保定市唐北电瓷电器有限公司 | 否 | 2 |  | 10kV只都814线主干057#分支007#分支008# | 10kV只都814线主干057#分支007#分支 |  | 1999-03-01 | 黄庄供电所配电班 | P-20T | 黄庄供电所 | 在运 | 10kV只都814线 |  |  | 县公司
| 局属 | 农网 | 10 | 瓷质 | 针式支瓶 |  | C相绝缘子 |  | 一般设备 | 保定市唐北电瓷电器有限公司 | 否 | 2 |  | 10kV只都814线主干057#分支007#分支008# | 10kV只都814线主干057#分支007#分支 |  | 1999-03-01 | 黄庄供电所配电班 | P-20T | 黄庄供电所 | 在运 | 10kV只都814线 |  |  | 县公司
| 局属 | 农网 | 10 | 瓷质 | 针式支瓶 |  | A相绝缘子 |  | 一般设备 | 保定市唐北电瓷电器有限公司 | 否 | 1 |  | 10kV只都814线主干057#分支007#分支009# | 10kV只都814线主干057#分支007#分支 |  | 1999-03-01 | 黄庄供电所配电班 | P-20T | 黄庄供电所 | 在运 | 10kV只都814线 |  |  | 县公司
| 局属 | 农网 | 10 | 瓷质 | 针式支瓶 |  | B相绝缘子 |  | 一般设备 | 保定市唐北电瓷电器有限公司 | 否 | 1 |  | 10kV只都814线主干057#分支007#分支009# | 10kV只都814线主干057#分支007#分支 |  | 1999-03-01 | 黄庄供电所配电班 | P-20T | 黄庄供电所 | 在运 | 10kV只都814线 |  |  | 县公司
| 局属 | 农网 | 10 | 瓷质 | 针式支瓶 |  | C相绝缘子 |  | 一般设备 | 保定市唐北电瓷电器有限公司 | 否 | 1 |  | 10kV只都814线主干057#分支007#分支009# | 10kV只都814线主干057#分支007#分支 |  | 1999-03-01 | 黄庄供电所配电班 | P-20T | 黄庄供电所 | 在运 | 10kV只都814线 |  |  | 县公司
| 局属 | 农网 | 10 | 瓷质 | 针式支瓶 |  | A相绝缘子 |  | 一般设备 | 保定市唐北电瓷电器有限公司 | 否 | 1 |  | 10kV只都814线主干057#分支007#分支010# | 10kV只都814线主干057#分支007#分支 |  | 1999-03-01 | 黄庄供电所配电班 | P-20T | 黄庄供电所 | 在运 | 10kV只都814线 |  |  | 县公司
| 局属 | 农网 | 10 | 瓷质 | 针式支瓶 |  | B相绝缘子 |  | 一般设备 | 保定市唐北电瓷电器有限公司 | 否 | 1 |  | 10kV只都814线主干057#分支007#分支010# | 10kV只都814线主干057#分支007#分支 |  | 1999-03-01 | 黄庄供电所配电班 | P-20T | 黄庄供电所 | 在运 | 10kV只都814线 |  |  | 县公司
| 局属 | 农网 | 10 | 瓷质 | 针式支瓶 |  | C相绝缘子 |  | 一般设备 | 保定市唐北电瓷电器有限公司 | 否 | 1 |  | 10kV只都814线主干057#分支007#分支010# | 10kV只都814线主干057#分支007#分支 |  | 1999-03-01 | 黄庄供电所配电班 | P-20T | 黄庄供电所 | 在运 | 10kV只都814线 |  |  | 县公司
| 局属 | 农网 | 10 | 瓷质 | 针式支瓶 |  | A相绝缘子 |  | 一般设备 | 保定市唐北电瓷电器有限公司 | 否 | 1 |  | 10kV只都814线主干057#分支007#分支011# | 10kV只都814线主干057#分支007#分支 |  | 1999-03-01 | 黄庄供电所配电班 | X-4.5T | 黄庄供电所 | 在运 | 10kV只都814线 |  |  | 县公司
| 局属 | 农网 | 10 | 瓷质 | 针式支瓶 |  | B相绝缘子 |  | 一般设备 | 保定市唐北电瓷电器有限公司 | 否 | 1 |  | 10kV只都814线主干057#分支007#分支011# | 10kV只都814线主干057#分支007#分支 |  | 1999-03-01 | 黄庄供电所配电班 | X-4.5T | 黄庄供电所 | 在运 | 10kV只都814线 |  |  | 县公司
| 局属 | 农网 | 10 | 瓷质 | 针式支瓶 |  | C相绝缘子 |  | 一般设备 | 保定市唐北电瓷电器有限公司 | 否 | 1 |  | 10kV只都814线主干057#分支007#分支011# | 10kV只都814线主干057#分支007#分支 |  | 1999-03-01 | 黄庄供电所配电班 | X-4.5T | 黄庄供电所 | 在运 | 10kV只都814线 |  |  | 县公司
| 局属 | 农网 | 10 | 瓷质 | 吊瓶 |  | A相绝缘子 |  | 一般设备 | 保定市唐北电瓷电器有限公司 | 否 | 2 |  | 10kV只都814线主干057#分支007#分支011# | 10kV只都814线主干057#分支007#分支 |  | 1999-03-01 | 黄庄供电所配电班 | X-4.5T | 黄庄供电所 | 在运 | 10kV只都814线 |  |  | 县公司
| 局属 | 农网 | 10 | 瓷质 | 吊瓶 |  | B相绝缘子 |  | 一般设备 | 保定市唐北电瓷电器有限公司 | 否 | 2 |  | 10kV只都814线主干057#分支007#分支011# | 10kV只都814线主干057#分支007#分支 |  | 1999-03-01 | 黄庄供电所配电班 | X-4.5T | 黄庄供电所 | 在运 | 10kV只都814线 |  |  | 县公司
| 局属 | 农网 | 10 | 瓷质 | 吊瓶 |  | C相绝缘子 |  | 一般设备 | 保定市唐北电瓷电器有限公司 | 否 | 2 |  | 10kV只都814线主干057#分支007#分支011# | 10kV只都814线主干057#分支007#分支 |  | 1999-03-01 | 黄庄供电所配电班 | X-4.5T | 黄庄供电所 | 在运 | 10kV只都814线 |  |  | 县公司
| 局属 | 农网 | 10 | 瓷质 | 针式支瓶 |  | A相绝缘子 |  | 一般设备 | 保定市唐北电瓷电器有限公司 | 否 | 1 |  | 10kV只都814线主干057#分支007#分支012# | 10kV只都814线主干057#分支007#分支 |  | 1999-03-01 | 黄庄供电所配电班 | P-20T | 黄庄供电所 | 在运 | 10kV只都814线 |  |  | 县公司
| 局属 | 农网 | 10 | 瓷质 | 针式支瓶 |  | B相绝缘子 |  | 一般设备 | 保定市唐北电瓷电器有限公司 | 否 | 1 |  | 10kV只都814线主干057#分支007#分支012# | 10kV只都814线主干057#分支007#分支 |  | 1999-03-01 | 黄庄供电所配电班 | P-20T | 黄庄供电所 | 在运 | 10kV只都814线 |  |  | 县公司
| 局属 | 农网 | 10 | 瓷质 | 针式支瓶 |  | C相绝缘子 |  | 一般设备 | 保定市唐北电瓷电器有限公司 | 否 | 1 |  | 10kV只都814线主干057#分支007#分支012# | 10kV只都814线主干057#分支007#分支 |  | 1999-03-01 | 黄庄供电所配电班 | P-20T | 黄庄供电所 | 在运 | 10kV只都814线 |  |  | 县公司
| 局属 | 农网 | 10 | 瓷质 | 针式支瓶 |  | A相绝缘子 |  | 一般设备 | 保定市唐北电瓷电器有限公司 | 否 | 1 |  | 10kV只都814线主干060#分支012#分支001# | 10kV只都814线主干060#分支012#分支 |  | 1999-03-01 | 黄庄供电所配电班 | P-20T | 黄庄供电所 | 在运 | 10kV只都814线 |  |  | 县公司
| 局属 | 农网 | 10 | 瓷质 | 针式支瓶 |  | B相绝缘子 |  | 一般设备 | 保定市唐北电瓷电器有限公司 | 否 | 1 |  | 10kV只都814线主干060#分支012#分支001# | 10kV只都814线主干060#分支012#分支 |  | 1999-03-01 | 黄庄供电所配电班 | P-20T | 黄庄供电所 | 在运 | 10kV只都814线 |  |  | 县公司
| 局属 | 农网 | 10 | 瓷质 | 针式支瓶 |  | C相绝缘子 |  | 一般设备 | 保定市唐北电瓷电器有限公司 | 否 | 1 |  | 10kV只都814线主干060#分支012#分支001# | 10kV只都814线主干060#分支012#分支 |  | 1999-03-01 | 黄庄供电所配电班 | P-20T | 黄庄供电所 | 在运 | 10kV只都814线 |  |  | 县公司
| 局属 | 农网 | 10 | 瓷质 | 针式支瓶 |  | A相绝缘子 |  | 一般设备 | 保定市唐北电瓷电器有限公司 | 否 | 1 |  | 10kV只都814线主干060#分支012#分支002# | 10kV只都814线主干060#分支012#分支 |  | 1999-03-01 | 黄庄供电所配电班 | P-20T | 黄庄供电所 | 在运 | 10kV只都814线 |  |  | 县公司
| 局属 | 农网 | 10 | 瓷质 | 针式支瓶 |  | B相绝缘子 |  | 一般设备 | 保定市唐北电瓷电器有限公司 | 否 | 1 |  | 10kV只都814线主干060#分支012#分支002# | 10kV只都814线主干060#分支012#分支 |  | 1999-03-01 | 黄庄供电所配电班 | P-20T | 黄庄供电所 | 在运 | 10kV只都814线 |  |  | 县公司
| 局属 | 农网 | 10 | 瓷质 | 针式支瓶 |  | C相绝缘子 |  | 一般设备 | 保定市唐北电瓷电器有限公司 | 否 | 1 |  | 10kV只都814线主干060#分支012#分支002# | 10kV只都814线主干060#分支012#分支 |  | 1999-03-01 | 黄庄供电所配电班 | P-20T | 黄庄供电所 | 在运 | 10kV只都814线 |  |  | 县公司
| 局属 | 农网 | 10 | 瓷质 | 吊瓶 |  | A相绝缘子 |  | 一般设备 | 保定市唐北电瓷电器有限公司 | 否 | 2 |  | 10kV只都814线主干060#分支012#分支003# | 10kV只都814线主干060#分支012#分支 |  | 1999-03-01 | 黄庄供电所配电班 | P-20T | 黄庄供电所 | 在运 | 10kV只都814线 |  |  | 县公司
| 局属 | 农网 | 10 | 瓷质 | 吊瓶 |  | B相绝缘子 |  | 一般设备 | 保定市唐北电瓷电器有限公司 | 否 | 2 |  | 10kV只都814线主干060#分支012#分支003# | 10kV只都814线主干060#分支012#分支 |  | 1999-03-01 | 黄庄供电所配电班 | P-20T | 黄庄供电所 | 在运 | 10kV只都814线 |  |  | 县公司
| 局属 | 农网 | 10 | 瓷质 | 吊瓶 |  | C相绝缘子 |  | 一般设备 | 保定市唐北电瓷电器有限公司 | 否 | 2 |  | 10kV只都814线主干060#分支012#分支003# | 10kV只都814线主干060#分支012#分支 |  | 1999-03-01 | 黄庄供电所配电班 | P-20T | 黄庄供电所 | 在运 | 10kV只都814线 |  |  | 县公司
| 局属 | 农网 | 10 | 瓷质 | 针式支瓶 |  | A相绝缘子 |  | 一般设备 | 保定市唐北电瓷电器有限公司 | 否 | 1 |  | 10kV只都814线主干024#分支006#分支003#分支001# | 10kV只都814线主干024#分支006#分支003#分支 |  | 1999-03-01 | 黄庄供电所配电班 | P-20T | 黄庄供电所 | 在运 | 10kV只都814线 |  |  | 县公司
| 局属 | 农网 | 10 | 瓷质 | 针式支瓶 |  | B相绝缘子 |  | 一般设备 | 保定市唐北电瓷电器有限公司 | 否 | 1 |  | 10kV只都814线主干024#分支006#分支003#分支001# | 10kV只都814线主干024#分支006#分支003#分支 |  | 1999-03-01 | 黄庄供电所配电班 | P-20T | 黄庄供电所 | 在运 | 10kV只都814线 |  |  | 县公司
| 局属 | 农网 | 10 | 瓷质 | 针式支瓶 |  | C相绝缘子 |  | 一般设备 | 保定市唐北电瓷电器有限公司 | 否 | 1 |  | 10kV只都814线主干024#分支006#分支003#分支001# | 10kV只都814线主干024#分支006#分支003#分支 |  | 1999-03-01 | 黄庄供电所配电班 | P-20T | 黄庄供电所 | 在运 | 10kV只都814线 |  |  | 县公司
| 局属 | 农网 | 10 | 瓷质 | 针式支瓶 |  | A相绝缘子 |  | 一般设备 | 保定市唐北电瓷电器有限公司 | 否 | 1 |  | 10kV只都814线主干052#北分支007#分支006#分支001# | 10kV只都814线主干052#北分支007#分支006#分支 |  | 1999-03-01 | 黄庄供电所配电班 | P-20T | 黄庄供电所 | 在运 | 10kV只都814线 |  |  | 县公司
| 局属 | 农网 | 10 | 瓷质 | 针式支瓶 |  | B相绝缘子 |  | 一般设备 | 保定市唐北电瓷电器有限公司 | 否 | 1 |  | 10kV只都814线主干052#北分支007#分支006#分支001# | 10kV只都814线主干052#北分支007#分支006#分支 |  | 1999-03-01 | 黄庄供电所配电班 | P-20T | 黄庄供电所 | 在运 | 10kV只都814线 |  |  | 县公司
| 局属 | 农网 | 10 | 瓷质 | 针式支瓶 |  | C相绝缘子 |  | 一般设备 | 保定市唐北电瓷电器有限公司 | 否 | 1 |  | 10kV只都814线主干052#北分支007#分支006#分支001# | 10kV只都814线主干052#北分支007#分支006#分支 |  | 1999-03-01 | 黄庄供电所配电班 | P-20T | 黄庄供电所 | 在运 | 10kV只都814线 |  |  | 县公司
| 局属 | 农网 | 10 | 瓷质 | 针式支瓶 |  | A相绝缘子 |  | 一般设备 | 保定市唐北电瓷电器有限公司 | 否 | 1 |  | 10kV只都814线主干052#北分支007#分支006#分支002# | 10kV只都814线主干052#北分支007#分支006#分支 |  | 1999-03-01 | 黄庄供电所配电班 | P-20T | 黄庄供电所 | 在运 | 10kV只都814线 |  |  | 县公司
| 局属 | 农网 | 10 | 瓷质 | 针式支瓶 |  | B相绝缘子 |  | 一般设备 | 保定市唐北电瓷电器有限公司 | 否 | 1 |  | 10kV只都814线主干052#北分支007#分支006#分支002# | 10kV只都814线主干052#北分支007#分支006#分支 |  | 1999-03-01 | 黄庄供电所配电班 | P-20T | 黄庄供电所 | 在运 | 10kV只都814线 |  |  | 县公司
| 局属 | 农网 | 10 | 瓷质 | 针式支瓶 |  | C相绝缘子 |  | 一般设备 | 保定市唐北电瓷电器有限公司 | 否 | 1 |  | 10kV只都814线主干052#北分支007#分支006#分支002# | 10kV只都814线主干052#北分支007#分支006#分支 |  | 1999-03-01 | 黄庄供电所配电班 | P-20T | 黄庄供电所 | 在运 | 10kV只都814线 |  |  | 县公司
| 局属 | 农网 | 10 | 瓷质 | 针式支瓶 |  | A相绝缘子 |  | 一般设备 | 保定市唐北电瓷电器有限公司 | 否 | 1 |  | 10kV只都814线主干052#北分支007#分支006#分支003# | 10kV只都814线主干052#北分支007#分支006#分支 |  | 1999-03-01 | 黄庄供电所配电班 | P-20T | 黄庄供电所 | 在运 | 10kV只都814线 |  |  | 县公司
| 局属 | 农网 | 10 | 瓷质 | 针式支瓶 |  | B相绝缘子 |  | 一般设备 | 保定市唐北电瓷电器有限公司 | 否 | 1 |  | 10kV只都814线主干052#北分支007#分支006#分支003# | 10kV只都814线主干052#北分支007#分支006#分支 |  | 1999-03-01 | 黄庄供电所配电班 | P-20T | 黄庄供电所 | 在运 | 10kV只都814线 |  |  | 县公司
| 局属 | 农网 | 10 | 瓷质 | 针式支瓶 |  | C相绝缘子 |  | 一般设备 | 保定市唐北电瓷电器有限公司 | 否 | 1 |  | 10kV只都814线主干052#北分支007#分支006#分支003# | 10kV只都814线主干052#北分支007#分支006#分支 |  | 1999-03-01 | 黄庄供电所配电班 | P-20T | 黄庄供电所 | 在运 | 10kV只都814线 |  |  | 县公司
| 局属 | 农网 | 10 | 瓷质 | 针式支瓶 |  | A相绝缘子 |  | 一般设备 | 保定市唐北电瓷电器有限公司 | 否 | 1 |  | 10kV只都814线主干052#北分支007#分支006#分支004# | 10kV只都814线主干052#北分支007#分支006#分支 |  | 1999-03-01 | 黄庄供电所配电班 | P-20T | 黄庄供电所 | 在运 | 10kV只都814线 |  |  | 县公司
| 局属 | 农网 | 10 | 瓷质 | 针式支瓶 |  | B相绝缘子 |  | 一般设备 | 保定市唐北电瓷电器有限公司 | 否 | 1 |  | 10kV只都814线主干052#北分支007#分支006#分支004# | 10kV只都814线主干052#北分支007#分支006#分支 |  | 1999-03-01 | 黄庄供电所配电班 | P-20T | 黄庄供电所 | 在运 | 10kV只都814线 |  |  | 县公司
| 局属 | 农网 | 10 | 瓷质 | 针式支瓶 |  | C相绝缘子 |  | 一般设备 | 保定市唐北电瓷电器有限公司 | 否 | 1 |  | 10kV只都814线主干052#北分支007#分支006#分支004# | 10kV只都814线主干052#北分支007#分支006#分支 |  | 1999-03-01 | 黄庄供电所配电班 | P-20T | 黄庄供电所 | 在运 | 10kV只都814线 |  |  | 县公司
| 局属 | 农网 | 10 | 瓷质 | 针式支瓶 |  | A相绝缘子 |  | 一般设备 | 保定市唐北电瓷电器有限公司 | 否 | 1 |  | 10kV只都814线主干052#北分支007#分支006#分支005# | 10kV只都814线主干052#北分支007#分支006#分支 |  | 1999-03-01 | 黄庄供电所配电班 | P-20T | 黄庄供电所 | 在运 | 10kV只都814线 |  |  | 县公司
| 局属 | 农网 | 10 | 瓷质 | 针式支瓶 |  | B相绝缘子 |  | 一般设备 | 保定市唐北电瓷电器有限公司 | 否 | 1 |  | 10kV只都814线主干052#北分支007#分支006#分支005# | 10kV只都814线主干052#北分支007#分支006#分支 |  | 1999-03-01 | 黄庄供电所配电班 | P-20T | 黄庄供电所 | 在运 | 10kV只都814线 |  |  | 县公司
| 局属 | 农网 | 10 | 瓷质 | 针式支瓶 |  | C相绝缘子 |  | 一般设备 | 保定市唐北电瓷电器有限公司 | 否 | 1 |  | 10kV只都814线主干052#北分支007#分支006#分支005# | 10kV只都814线主干052#北分支007#分支006#分支 |  | 1999-03-01 | 黄庄供电所配电班 | P-20T | 黄庄供电所 | 在运 | 10kV只都814线 |  |  | 县公司
| 局属 | 农网 | 10 | 瓷质 | 吊瓶 |  | A相绝缘子 |  | 一般设备 | 保定市唐北电瓷电器有限公司 | 否 | 2 |  | 10kV只都814线主干052#北分支007#分支006#分支006# | 10kV只都814线主干052#北分支007#分支006#分支 |  | 1999-03-01 | 黄庄供电所配电班 | P-20T | 黄庄供电所 | 在运 | 10kV只都814线 |  |  | 县公司
| 局属 | 农网 | 10 | 瓷质 | 吊瓶 |  | B相绝缘子 |  | 一般设备 | 保定市唐北电瓷电器有限公司 | 否 | 2 |  | 10kV只都814线主干052#北分支007#分支006#分支006# | 10kV只都814线主干052#北分支007#分支006#分支 |  | 1999-03-01 | 黄庄供电所配电班 | P-20T | 黄庄供电所 | 在运 | 10kV只都814线 |  |  | 县公司
| 局属 | 农网 | 10 | 瓷质 | 吊瓶 |  | C相绝缘子 |  | 一般设备 | 保定市唐北电瓷电器有限公司 | 否 | 2 |  | 10kV只都814线主干052#北分支007#分支006#分支006# | 10kV只都814线主干052#北分支007#分支006#分支 |  | 1999-03-01 | 黄庄供电所配电班 | P-20T | 黄庄供电所 | 在运 | 10kV只都814线 |  |  | 县公司
| 局属 | 农网 | 10 | 瓷质 | 针式支瓶 |  | A相绝缘子 |  | 一般设备 | 保定市唐北电瓷电器有限公司 | 否 | 1 |  | 10kV只都814线主干052#北分支011#分支002#分支001# | 10kV只都814线主干052#北分支011#分支002#分支 |  | 1999-03-01 | 黄庄供电所配电班 | P-20T | 黄庄供电所 | 在运 | 10kV只都814线 |  |  | 县公司
| 局属 | 农网 | 10 | 瓷质 | 针式支瓶 |  | B相绝缘子 |  | 一般设备 | 保定市唐北电瓷电器有限公司 | 否 | 1 |  | 10kV只都814线主干052#北分支011#分支002#分支001# | 10kV只都814线主干052#北分支011#分支002#分支 |  | 1999-03-01 | 黄庄供电所配电班 | P-20T | 黄庄供电所 | 在运 | 10kV只都814线 |  |  | 县公司
| 局属 | 农网 | 10 | 瓷质 | 针式支瓶 |  | C相绝缘子 |  | 一般设备 | 保定市唐北电瓷电器有限公司 | 否 | 1 |  | 10kV只都814线主干052#北分支011#分支002#分支001# | 10kV只都814线主干052#北分支011#分支002#分支 |  | 1999-03-01 | 黄庄供电所配电班 | P-20T | 黄庄供电所 | 在运 | 10kV只都814线 |  |  | 县公司
| 局属 | 农网 | 10 | 瓷质 | 针式支瓶 |  | A相绝缘子 |  | 一般设备 | 保定市唐北电瓷电器有限公司 | 否 | 1 |  | 10kV只都814线主干052#北分支011#分支002#分支002# | 10kV只都814线主干052#北分支011#分支002#分支 |  | 1999-03-01 | 黄庄供电所配电班 | P-20T | 黄庄供电所 | 在运 | 10kV只都814线 |  |  | 县公司
| 局属 | 农网 | 10 | 瓷质 | 针式支瓶 |  | B相绝缘子 |  | 一般设备 | 保定市唐北电瓷电器有限公司 | 否 | 1 |  | 10kV只都814线主干052#北分支011#分支002#分支002# | 10kV只都814线主干052#北分支011#分支002#分支 |  | 1999-03-01 | 黄庄供电所配电班 | P-20T | 黄庄供电所 | 在运 | 10kV只都814线 |  |  | 县公司
| 局属 | 农网 | 10 | 瓷质 | 针式支瓶 |  | C相绝缘子 |  | 一般设备 | 保定市唐北电瓷电器有限公司 | 否 | 1 |  | 10kV只都814线主干052#北分支011#分支002#分支002# | 10kV只都814线主干052#北分支011#分支002#分支 |  | 1999-03-01 | 黄庄供电所配电班 | P-20T | 黄庄供电所 | 在运 | 10kV只都814线 |  |  | 县公司
| 局属 | 农网 | 10 | 瓷质 | 吊瓶 |  | A相绝缘子 |  | 一般设备 | 保定市唐北电瓷电器有限公司 | 否 | 2 |  | 10kV只都814线主干057#分支007#分支004#分支001# | 10kV只都814线主干057#分支007#分支004#分支 |  | 1999-03-01 | 黄庄供电所配电班 | P-20T | 黄庄供电所 | 在运 | 10kV只都814线 |  |  | 县公司
| 局属 | 农网 | 10 | 瓷质 | 吊瓶 |  | B相绝缘子 |  | 一般设备 | 保定市唐北电瓷电器有限公司 | 否 | 2 |  | 10kV只都814线主干057#分支007#分支004#分支001# | 10kV只都814线主干057#分支007#分支004#分支 |  | 1999-03-01 | 黄庄供电所配电班 | P-20T | 黄庄供电所 | 在运 | 10kV只都814线 |  |  | 县公司
| 局属 | 农网 | 10 | 瓷质 | 吊瓶 |  | C相绝缘子 |  | 一般设备 | 保定市唐北电瓷电器有限公司 | 否 | 2 |  | 10kV只都814线主干057#分支007#分支004#分支001# | 10kV只都814线主干057#分支007#分支004#分支 |  | 1999-03-01 | 黄庄供电所配电班 | P-20T | 黄庄供电所 | 在运 | 10kV只都814线 |  |  | 县公司

## 底盘
备注 | 城网/农网 | 出厂日期 | 规格 | 类型 | 设备名称id | 设备名称 | 设备唯一编码 | 设备重要性 | 生产厂家 | 数量 | 所属物理杆塔id | 所属物理杆塔 | 所属线路id | 所属线路 | 投运日期 | 型号 | 运行单位 | 运行状态 | 主线名称id | 主线名称 | 资产编号 | 资产性质
| 农网 | 1998-08-01 | DP-0.8 | 水泥 |  | 底盘 |  | 一般设备 | 满城县电友电力有限责任公司 | 1 |  | 10kV只都814线主干001# |  | 10kV只都814线主干 | 1999-03-01 | DP-0.8 | 黄庄供电所 | 在运 |  | 10kV只都814线 |  | 县公司
| 农网 | 1998-08-01 | DP-0.8 | 水泥 |  | 底盘 |  | 一般设备 | 满城县电友电力有限责任公司 | 1 |  | 10kV只都814线主干002# |  | 10kV只都814线主干 | 1999-03-01 | DP-0.8 | 黄庄供电所 | 在运 |  | 10kV只都814线 |  | 县公司
| 农网 | 1998-08-01 | DP-0.8 | 水泥 |  | 底盘 |  | 一般设备 | 满城县电友电力有限责任公司 | 1 |  | 10kV只都814线主干003# |  | 10kV只都814线主干 | 1999-03-01 | DP-0.8 | 黄庄供电所 | 在运 |  | 10kV只都814线 |  | 县公司
| 农网 | 1998-08-01 | DP-0.8 | 水泥 |  | 底盘 |  | 一般设备 | 满城县电友电力有限责任公司 | 1 |  | 10kV只都814线主干004# |  | 10kV只都814线主干 | 1999-03-01 | DP-0.8 | 黄庄供电所 | 在运 |  | 10kV只都814线 |  | 县公司
| 农网 | 1998-08-01 | DP-0.8 | 水泥 |  | 底盘 |  | 一般设备 | 满城县电友电力有限责任公司 | 1 |  | 10kV只都814线主干005# |  | 10kV只都814线主干 | 1999-03-01 | DP-0.8 | 黄庄供电所 | 在运 |  | 10kV只都814线 |  | 县公司
| 农网 | 1998-08-01 | DP-0.8 | 水泥 |  | 底盘 |  | 一般设备 | 满城县电友电力有限责任公司 | 1 |  | 10kV只都814线主干006# |  | 10kV只都814线主干 | 1999-03-01 | DP-0.8 | 黄庄供电所 | 在运 |  | 10kV只都814线 |  | 县公司
| 农网 | 1998-08-01 | DP-0.8 | 水泥 |  | 底盘 |  | 一般设备 | 满城县电友电力有限责任公司 | 1 |  | 10kV只都814线主干007# |  | 10kV只都814线主干 | 1999-03-01 | DP-0.8 | 黄庄供电所 | 在运 |  | 10kV只都814线 |  | 县公司
| 农网 | 1998-08-01 | DP-0.8 | 水泥 |  | 底盘 |  | 一般设备 | 满城县电友电力有限责任公司 | 1 |  | 10kV只都814线主干008# |  | 10kV只都814线主干 | 1999-03-01 | DP-0.8 | 黄庄供电所 | 在运 |  | 10kV只都814线 |  | 县公司
| 农网 | 1998-08-01 | DP-0.8 | 水泥 |  | 底盘 |  | 一般设备 | 满城县电友电力有限责任公司 | 1 |  | 10kV只都814线主干009# |  | 10kV只都814线主干 | 1999-03-01 | DP-0.8 | 黄庄供电所 | 在运 |  | 10kV只都814线 |  | 县公司
| 农网 | 1998-08-01 | DP-0.8 | 水泥 |  | 底盘 |  | 一般设备 | 满城县电友电力有限责任公司 | 1 |  | 10kV只都814线主干010# |  | 10kV只都814线主干 | 1999-03-01 | DP-0.8 | 黄庄供电所 | 在运 |  | 10kV只都814线 |  | 县公司
| 农网 | 1998-08-01 | DP-0.8 | 水泥 |  | 底盘 |  | 一般设备 | 满城县电友电力有限责任公司 | 1 |  | 10kV只都814线主干011# |  | 10kV只都814线主干 | 1999-03-01 | DP-0.8 | 黄庄供电所 | 在运 |  | 10kV只都814线 |  | 县公司
| 农网 | 1998-08-01 | DP-0.8 | 水泥 |  | 底盘 |  | 一般设备 | 满城县电友电力有限责任公司 | 1 |  | 10kV只都814线主干012# |  | 10kV只都814线主干 | 1999-03-01 | DP-0.8 | 黄庄供电所 | 在运 |  | 10kV只都814线 |  | 县公司
| 农网 | 1998-08-01 | DP-0.8 | 水泥 |  | 底盘 |  | 一般设备 | 满城县电友电力有限责任公司 | 1 |  | 10kV只都814线主干013# |  | 10kV只都814线主干 | 1999-03-01 | DP-0.8 | 黄庄供电所 | 在运 |  | 10kV只都814线 |  | 县公司
| 农网 | 1998-08-01 | DP-0.8 | 水泥 |  | 底盘 |  | 一般设备 | 满城县电友电力有限责任公司 | 1 |  | 10kV只都814线主干014# |  | 10kV只都814线主干 | 1999-03-01 | DP-0.8 | 黄庄供电所 | 在运 |  | 10kV只都814线 |  | 县公司
| 农网 | 1998-08-01 | DP-0.8 | 水泥 |  | 底盘 |  | 一般设备 | 满城县电友电力有限责任公司 | 1 |  | 10kV只都814线主干015# |  | 10kV只都814线主干 | 1999-03-01 | DP-0.8 | 黄庄供电所 | 在运 |  | 10kV只都814线 |  | 县公司
| 农网 | 1998-08-01 | DP-0.8 | 水泥 |  | 底盘 |  | 一般设备 | 满城县电友电力有限责任公司 | 1 |  | 10kV只都814线主干016# |  | 10kV只都814线主干 | 1999-03-01 | DP-0.8 | 黄庄供电所 | 在运 |  | 10kV只都814线 |  | 县公司
| 农网 | 1998-08-01 | DP-0.8 | 水泥 |  | 底盘 |  | 一般设备 | 满城县电友电力有限责任公司 | 1 |  | 10kV只都814线主干017# |  | 10kV只都814线主干 | 1999-03-01 | DP-0.8 | 黄庄供电所 | 在运 |  | 10kV只都814线 |  | 县公司
| 农网 | 1998-08-01 | DP-0.8 | 水泥 |  | 底盘 |  | 一般设备 | 满城县电友电力有限责任公司 | 1 |  | 10kV只都814线主干018# |  | 10kV只都814线主干 | 1999-03-01 | DP-0.8 | 黄庄供电所 | 在运 |  | 10kV只都814线 |  | 县公司
| 农网 | 1998-08-01 | DP-0.8 | 水泥 |  | 底盘 |  | 一般设备 | 满城县电友电力有限责任公司 | 1 |  | 10kV只都814线主干019# |  | 10kV只都814线主干 | 1999-03-01 | DP-0.8 | 黄庄供电所 | 在运 |  | 10kV只都814线 |  | 县公司
| 农网 | 1998-08-01 | DP-0.8 | 水泥 |  | 底盘 |  | 一般设备 | 满城县电友电力有限责任公司 | 1 |  | 10kV只都814线主干020# |  | 10kV只都814线主干 | 1999-03-01 | DP-0.8 | 黄庄供电所 | 在运 |  | 10kV只都814线 |  | 县公司
| 农网 | 1998-08-01 | DP-0.8 | 水泥 |  | 底盘 |  | 一般设备 | 满城县电友电力有限责任公司 | 1 |  | 10kV只都814线主干021# |  | 10kV只都814线主干 | 1999-03-01 | DP-0.8 | 黄庄供电所 | 在运 |  | 10kV只都814线 |  | 县公司
| 农网 | 1998-08-01 | DP-0.8 | 水泥 |  | 底盘 |  | 一般设备 | 满城县电友电力有限责任公司 | 1 |  | 10kV只都814线主干022# |  | 10kV只都814线主干 | 1999-03-01 | DP-0.8 | 黄庄供电所 | 在运 |  | 10kV只都814线 |  | 县公司
| 农网 | 1998-08-01 | DP-0.8 | 水泥 |  | 底盘 |  | 一般设备 | 满城县电友电力有限责任公司 | 1 |  | 10kV只都814线主干023# |  | 10kV只都814线主干 | 1999-03-01 | DP-0.8 | 黄庄供电所 | 在运 |  | 10kV只都814线 |  | 县公司
| 农网 | 1998-08-01 | DP-0.8 | 水泥 |  | 底盘 |  | 一般设备 | 满城县电友电力有限责任公司 | 1 |  | 10kV只都814线主干024# |  | 10kV只都814线主干 | 1999-03-01 | DP-0.8 | 黄庄供电所 | 在运 |  | 10kV只都814线 |  | 县公司
| 农网 | 1998-08-01 | DP-0.8 | 水泥 |  | 底盘 |  | 一般设备 | 满城县电友电力有限责任公司 | 1 |  | 10kV只都814线主干025# |  | 10kV只都814线主干 | 1999-03-01 | DP-0.8 | 黄庄供电所 | 在运 |  | 10kV只都814线 |  | 县公司
| 农网 | 1998-08-01 | DP-0.8 | 水泥 |  | 底盘 |  | 一般设备 | 满城县电友电力有限责任公司 | 1 |  | 10kV只都814线主干026# |  | 10kV只都814线主干 | 1999-03-01 | DP-0.8 | 黄庄供电所 | 在运 |  | 10kV只都814线 |  | 县公司
| 农网 | 1998-08-01 | DP-0.8 | 水泥 |  | 底盘 |  | 一般设备 | 满城县电友电力有限责任公司 | 1 |  | 10kV只都814线主干027# |  | 10kV只都814线主干 | 1999-03-01 | DP-0.8 | 黄庄供电所 | 在运 |  | 10kV只都814线 |  | 县公司
| 农网 | 1998-08-01 | DP-0.8 | 水泥 |  | 底盘 |  | 一般设备 | 满城县电友电力有限责任公司 | 1 |  | 10kV只都814线主干028# |  | 10kV只都814线主干 | 1999-03-01 | DP-0.8 | 黄庄供电所 | 在运 |  | 10kV只都814线 |  | 县公司
| 农网 | 1998-08-01 | DP-0.8 | 水泥 |  | 底盘 |  | 一般设备 | 满城县电友电力有限责任公司 | 1 |  | 10kV只都814线主干029# |  | 10kV只都814线主干 | 1999-03-01 | DP-0.8 | 黄庄供电所 | 在运 |  | 10kV只都814线 |  | 县公司
| 农网 | 1998-08-01 | DP-0.8 | 水泥 |  | 底盘 |  | 一般设备 | 满城县电友电力有限责任公司 | 1 |  | 10kV只都814线主干030# |  | 10kV只都814线主干 | 1999-03-01 | DP-0.8 | 黄庄供电所 | 在运 |  | 10kV只都814线 |  | 县公司
| 农网 | 1998-08-01 | DP-0.8 | 水泥 |  | 底盘 |  | 一般设备 | 满城县电友电力有限责任公司 | 1 |  | 10kV只都814线主干031# |  | 10kV只都814线主干 | 1999-03-01 | DP-0.8 | 黄庄供电所 | 在运 |  | 10kV只都814线 |  | 县公司
| 农网 | 1998-08-01 | DP-0.8 | 水泥 |  | 底盘 |  | 一般设备 | 满城县电友电力有限责任公司 | 1 |  | 10kV只都814线主干032# |  | 10kV只都814线主干 | 1999-03-01 | DP-0.8 | 黄庄供电所 | 在运 |  | 10kV只都814线 |  | 县公司
| 农网 | 1998-08-01 | DP-0.8 | 水泥 |  | 底盘 |  | 一般设备 | 满城县电友电力有限责任公司 | 1 |  | 10kV只都814线主干033# |  | 10kV只都814线主干 | 1999-03-01 | DP-0.8 | 黄庄供电所 | 在运 |  | 10kV只都814线 |  | 县公司
| 农网 | 1998-08-01 | DP-0.8 | 水泥 |  | 底盘 |  | 一般设备 | 满城县电友电力有限责任公司 | 1 |  | 10kV只都814线主干034# |  | 10kV只都814线主干 | 1999-03-01 | DP-0.8 | 黄庄供电所 | 在运 |  | 10kV只都814线 |  | 县公司
| 农网 | 1998-08-01 | DP-0.8 | 水泥 |  | 底盘 |  | 一般设备 | 满城县电友电力有限责任公司 | 1 |  | 10kV只都814线主干035# |  | 10kV只都814线主干 | 1999-03-01 | DP-0.8 | 黄庄供电所 | 在运 |  | 10kV只都814线 |  | 县公司
| 农网 | 1998-08-01 | DP-0.8 | 水泥 |  | 底盘 |  | 一般设备 | 满城县电友电力有限责任公司 | 1 |  | 10kV只都814线主干036# |  | 10kV只都814线主干 | 1999-03-01 | DP-0.8 | 黄庄供电所 | 在运 |  | 10kV只都814线 |  | 县公司
| 农网 | 1998-08-01 | DP-0.8 | 水泥 |  | 底盘 |  | 一般设备 | 满城县电友电力有限责任公司 | 1 |  | 10kV只都814线主干037# |  | 10kV只都814线主干 | 1999-03-01 | DP-0.8 | 黄庄供电所 | 在运 |  | 10kV只都814线 |  | 县公司
| 农网 | 1998-08-01 | DP-0.8 | 水泥 |  | 底盘 |  | 一般设备 | 满城县电友电力有限责任公司 | 1 |  | 10kV只都814线主干038# |  | 10kV只都814线主干 | 1999-03-01 | DP-0.8 | 黄庄供电所 | 在运 |  | 10kV只都814线 |  | 县公司
| 农网 | 1998-08-01 | DP-0.8 | 水泥 |  | 底盘 |  | 一般设备 | 满城县电友电力有限责任公司 | 1 |  | 10kV只都814线主干039# |  | 10kV只都814线主干 | 1999-03-01 | DP-0.8 | 黄庄供电所 | 在运 |  | 10kV只都814线 |  | 县公司
| 农网 | 1998-08-01 | DP-0.8 | 水泥 |  | 底盘 |  | 一般设备 | 满城县电友电力有限责任公司 | 1 |  | 10kV只都814线主干040# |  | 10kV只都814线主干 | 1999-03-01 | DP-0.8 | 黄庄供电所 | 在运 |  | 10kV只都814线 |  | 县公司
| 农网 | 1998-08-01 | DP-0.8 | 水泥 |  | 底盘 |  | 一般设备 | 满城县电友电力有限责任公司 | 1 |  | 10kV只都814线主干040+1# |  | 10kV只都814线主干 | 1999-03-01 | DP-0.8 | 黄庄供电所 | 在运 |  | 10kV只都814线 |  | 县公司
| 农网 | 1998-08-01 | DP-0.8 | 水泥 |  | 底盘 |  | 一般设备 | 满城县电友电力有限责任公司 | 1 |  | 10kV只都814线主干041# |  | 10kV只都814线主干 | 1999-03-01 | DP-0.8 | 黄庄供电所 | 在运 |  | 10kV只都814线 |  | 县公司
| 农网 | 1998-08-01 | DP-0.8 | 水泥 |  | 底盘 |  | 一般设备 | 满城县电友电力有限责任公司 | 1 |  | 10kV只都814线主干042# |  | 10kV只都814线主干 | 1999-03-01 | DP-0.8 | 黄庄供电所 | 在运 |  | 10kV只都814线 |  | 县公司
| 农网 | 1998-08-01 | DP-0.8 | 水泥 |  | 底盘 |  | 一般设备 | 满城县电友电力有限责任公司 | 1 |  | 10kV只都814线主干043# |  | 10kV只都814线主干 | 1999-03-01 | DP-0.8 | 黄庄供电所 | 在运 |  | 10kV只都814线 |  | 县公司
| 农网 | 1998-08-01 | DP-0.8 | 水泥 |  | 底盘 |  | 一般设备 | 满城县电友电力有限责任公司 | 1 |  | 10kV只都814线主干043+1# |  | 10kV只都814线主干 | 1999-03-01 | DP-0.8 | 黄庄供电所 | 在运 |  | 10kV只都814线 |  | 县公司
| 农网 | 1998-08-01 | DP-0.8 | 水泥 |  | 底盘 |  | 一般设备 | 满城县电友电力有限责任公司 | 1 |  | 10kV只都814线主干044# |  | 10kV只都814线主干 | 1999-03-01 | DP-0.8 | 黄庄供电所 | 在运 |  | 10kV只都814线 |  | 县公司
| 农网 | 1998-08-01 | DP-0.8 | 水泥 |  | 底盘 |  | 一般设备 | 满城县电友电力有限责任公司 | 1 |  | 10kV只都814线主干045# |  | 10kV只都814线主干 | 1999-03-01 | DP-0.8 | 黄庄供电所 | 在运 |  | 10kV只都814线 |  | 县公司
| 农网 | 1998-08-01 | DP-0.8 | 水泥 |  | 底盘 |  | 一般设备 | 满城县电友电力有限责任公司 | 1 |  | 10kV只都814线主干046# |  | 10kV只都814线主干 | 1999-03-01 | DP-0.8 | 黄庄供电所 | 在运 |  | 10kV只都814线 |  | 县公司
| 农网 | 1998-08-01 | DP-0.8 | 水泥 |  | 底盘 |  | 一般设备 | 满城县电友电力有限责任公司 | 1 |  | 10kV只都814线主干047# |  | 10kV只都814线主干 | 1999-03-01 | DP-0.8 | 黄庄供电所 | 在运 |  | 10kV只都814线 |  | 县公司
| 农网 | 1998-08-01 | DP-0.8 | 水泥 |  | 底盘 |  | 一般设备 | 满城县电友电力有限责任公司 | 1 |  | 10kV只都814线主干047+1# |  | 10kV只都814线主干 | 1999-03-01 | DP-0.8 | 黄庄供电所 | 在运 |  | 10kV只都814线 |  | 县公司
| 农网 | 1998-08-01 | DP-0.8 | 水泥 |  | 底盘 |  | 一般设备 | 满城县电友电力有限责任公司 | 1 |  | 10kV只都814线主干048# |  | 10kV只都814线主干 | 1999-03-01 | DP-0.8 | 黄庄供电所 | 在运 |  | 10kV只都814线 |  | 县公司
| 农网 | 1998-08-01 | DP-0.8 | 水泥 |  | 底盘 |  | 一般设备 | 满城县电友电力有限责任公司 | 1 |  | 10kV只都814线主干049# |  | 10kV只都814线主干 | 1999-03-01 | DP-0.8 | 黄庄供电所 | 在运 |  | 10kV只都814线 |  | 县公司
| 农网 | 1998-08-01 | DP-0.8 | 水泥 |  | 底盘 |  | 一般设备 | 满城县电友电力有限责任公司 | 1 |  | 10kV只都814线主干050# |  | 10kV只都814线主干 | 1999-03-01 | DP-0.8 | 黄庄供电所 | 在运 |  | 10kV只都814线 |  | 县公司
| 农网 | 1998-08-01 | DP-0.8 | 水泥 |  | 底盘 |  | 一般设备 | 满城县电友电力有限责任公司 | 1 |  | 10kV只都814线主干051# |  | 10kV只都814线主干 | 1999-03-01 | DP-0.8 | 黄庄供电所 | 在运 |  | 10kV只都814线 |  | 县公司
| 农网 | 1998-08-01 | DP-0.8 | 水泥 |  | 底盘 |  | 一般设备 | 满城县电友电力有限责任公司 | 1 |  | 10kV只都814线主干051+1# |  | 10kV只都814线主干 | 1999-03-01 | DP-0.8 | 黄庄供电所 | 在运 |  | 10kV只都814线 |  | 县公司
| 农网 | 1998-08-01 | DP-0.8 | 水泥 |  | 底盘 |  | 一般设备 | 满城县电友电力有限责任公司 | 1 |  | 10kV只都814线主干052# |  | 10kV只都814线主干 | 1999-03-01 | DP-0.8 | 黄庄供电所 | 在运 |  | 10kV只都814线 |  | 县公司
| 农网 | 1998-08-01 | DP-0.8 | 水泥 |  | 底盘 |  | 一般设备 | 满城县电友电力有限责任公司 | 1 |  | 10kV只都814线主干053# |  | 10kV只都814线主干 | 1999-03-01 | DP-0.8 | 黄庄供电所 | 在运 |  | 10kV只都814线 |  | 县公司
| 农网 | 1998-08-01 | DP-0.8 | 水泥 |  | 底盘 |  | 一般设备 | 满城县电友电力有限责任公司 | 1 |  | 10kV只都814线主干054# |  | 10kV只都814线主干 | 1999-03-01 | DP-0.8 | 黄庄供电所 | 在运 |  | 10kV只都814线 |  | 县公司
| 农网 | 1998-08-01 | DP-0.8 | 水泥 |  | 底盘 |  | 一般设备 | 满城县电友电力有限责任公司 | 1 |  | 10kV只都814线主干055# |  | 10kV只都814线主干 | 1999-03-01 | DP-0.8 | 黄庄供电所 | 在运 |  | 10kV只都814线 |  | 县公司
| 农网 | 1998-08-01 | DP-0.8 | 水泥 |  | 底盘 |  | 一般设备 | 满城县电友电力有限责任公司 | 1 |  | 10kV只都814线主干056# |  | 10kV只都814线主干 | 1999-03-01 | DP-0.8 | 黄庄供电所 | 在运 |  | 10kV只都814线 |  | 县公司
| 农网 | 1998-08-01 | DP-0.8 | 水泥 |  | 底盘 |  | 一般设备 | 满城县电友电力有限责任公司 | 1 |  | 10kV只都814线主干057# |  | 10kV只都814线主干 | 1999-03-01 | DP-0.8 | 黄庄供电所 | 在运 |  | 10kV只都814线 |  | 县公司
| 农网 | 1998-08-01 | DP-0.8 | 水泥 |  | 底盘 |  | 一般设备 | 满城县电友电力有限责任公司 | 1 |  | 10kV只都814线主干058# |  | 10kV只都814线主干 | 1999-03-01 | DP-0.8 | 黄庄供电所 | 在运 |  | 10kV只都814线 |  | 县公司
| 农网 | 1998-08-01 | DP-0.8 | 水泥 |  | 底盘 |  | 一般设备 | 满城县电友电力有限责任公司 | 1 |  | 10kV只都814线主干059# |  | 10kV只都814线主干 | 1999-03-01 | DP-0.8 | 黄庄供电所 | 在运 |  | 10kV只都814线 |  | 县公司
| 农网 | 1998-08-01 | DP-0.8 | 水泥 |  | 底盘 |  | 一般设备 | 满城县电友电力有限责任公司 | 1 |  | 10kV只都814线主干060# |  | 10kV只都814线主干 | 1999-03-01 | DP-0.8 | 黄庄供电所 | 在运 |  | 10kV只都814线 |  | 县公司
| 农网 | 1998-08-01 | DP-0.8 | 水泥 |  | 底盘 |  | 一般设备 | 满城县电友电力有限责任公司 | 1 |  | 10kV只都814线主干060+1# |  | 10kV只都814线主干 | 1999-03-01 | DP-0.8 | 黄庄供电所 | 在运 |  | 10kV只都814线 |  | 县公司
| 农网 | 1998-08-01 | DP-0.8 | 水泥 |  | 底盘 |  | 一般设备 | 满城县电友电力有限责任公司 | 1 |  | 10kV只都814线主干061# |  | 10kV只都814线主干 | 1999-03-01 | DP-0.8 | 黄庄供电所 | 在运 |  | 10kV只都814线 |  | 县公司
| 农网 | 1998-08-01 | DP-0.8 | 水泥 |  | 底盘 |  | 一般设备 | 满城县电友电力有限责任公司 | 1 |  | 10kV只都814线主干062# |  | 10kV只都814线主干 | 1999-03-01 | DP-0.8 | 黄庄供电所 | 在运 |  | 10kV只都814线 |  | 县公司
| 农网 | 1998-08-01 | DP-0.8 | 水泥 |  | 底盘 |  | 一般设备 | 满城县电友电力有限责任公司 | 1 |  | 10kV只都814线主干063# |  | 10kV只都814线主干 | 1999-03-01 | DP-0.8 | 黄庄供电所 | 在运 |  | 10kV只都814线 |  | 县公司
| 农网 | 1998-08-01 | DP-0.8 | 水泥 |  | 底盘 |  | 一般设备 | 满城县电友电力有限责任公司 | 1 |  | 10kV只都814线主干064# |  | 10kV只都814线主干 | 1999-03-01 | DP-0.8 | 黄庄供电所 | 在运 |  | 10kV只都814线 |  | 县公司
| 农网 | 1998-08-01 | DP-0.8 | 水泥 |  | 底盘 |  | 一般设备 | 满城县电友电力有限责任公司 | 1 |  | 10kV只都814线主干065# |  | 10kV只都814线主干 | 1999-03-01 | DP-0.8 | 黄庄供电所 | 在运 |  | 10kV只都814线 |  | 县公司
| 农网 | 1998-08-01 | DP-0.8 | 水泥 |  | 底盘 |  | 一般设备 | 满城县电友电力有限责任公司 | 1 |  | 10kV只都814线主干066# |  | 10kV只都814线主干 | 1999-03-01 | DP-0.8 | 黄庄供电所 | 在运 |  | 10kV只都814线 |  | 县公司
| 农网 | 1998-08-01 | DP-0.8 | 水泥 |  | 底盘 |  | 一般设备 | 满城县电友电力有限责任公司 | 1 |  | 10kV只都814线主干067# |  | 10kV只都814线主干 | 1999-03-01 | DP-0.8 | 黄庄供电所 | 在运 |  | 10kV只都814线 |  | 县公司
| 农网 | 1998-08-01 | DP-0.8 | 水泥 |  | 底盘 |  | 一般设备 | 满城县电友电力有限责任公司 | 1 |  | 10kV只都814线主干068# |  | 10kV只都814线主干 | 1999-03-01 | DP-0.8 | 黄庄供电所 | 在运 |  | 10kV只都814线 |  | 县公司
| 农网 | 1998-08-01 | DP-0.8 | 水泥 |  | 底盘 |  | 一般设备 | 满城县电友电力有限责任公司 | 1 |  | 10kV只都814线主干069# |  | 10kV只都814线主干 | 1999-03-01 | DP-0.8 | 黄庄供电所 | 在运 |  | 10kV只都814线 |  | 县公司
| 农网 | 1998-08-01 | DP-0.8 | 水泥 |  | 底盘 |  | 一般设备 | 满城县电友电力有限责任公司 | 1 |  | 10kV只都814线主干070# |  | 10kV只都814线主干 | 1999-03-01 | DP-0.8 | 黄庄供电所 | 在运 |  | 10kV只都814线 |  | 县公司
| 农网 | 1998-08-01 | DP-0.8 | 水泥 |  | 底盘 |  | 一般设备 | 满城县电友电力有限责任公司 | 1 |  | 10kV只都814线主干001#分支001# |  | 10kV只都814线主干001#分支 | 1999-03-01 | DP-0.8 | 黄庄供电所 | 在运 |  | 10kV只都814线 |  | 县公司
| 农网 | 1998-08-01 | DP-0.8 | 水泥 |  | 底盘 |  | 一般设备 | 满城县电友电力有限责任公司 | 1 |  | 10kV只都814线主干001#分支002# |  | 10kV只都814线主干001#分支 | 1999-03-01 | DP-0.8 | 黄庄供电所 | 在运 |  | 10kV只都814线 |  | 县公司
| 农网 | 1998-08-01 | DP-0.8 | 水泥 |  | 底盘 |  | 一般设备 | 满城县电友电力有限责任公司 | 1 |  | 10kV只都814线主干023#分支001# |  | 10kV只都814线主干023#分支 | 1999-03-01 | DP-0.8 | 黄庄供电所 | 在运 |  | 10kV只都814线 |  | 县公司
| 农网 | 1998-08-01 | DP-0.8 | 水泥 |  | 底盘 |  | 一般设备 | 满城县电友电力有限责任公司 | 1 |  | 10kV只都814线主干023#分支002# |  | 10kV只都814线主干023#分支 | 1999-03-01 | DP-0.8 | 黄庄供电所 | 在运 |  | 10kV只都814线 |  | 县公司
| 农网 | 1998-08-01 | DP-0.8 | 水泥 |  | 底盘 |  | 一般设备 | 满城县电友电力有限责任公司 | 1 |  | 10kV只都814线主干023#分支003# |  | 10kV只都814线主干023#分支 | 1999-03-01 | DP-0.8 | 黄庄供电所 | 在运 |  | 10kV只都814线 |  | 县公司
| 农网 | 1998-08-01 | DP-0.8 | 水泥 |  | 底盘 |  | 一般设备 | 满城县电友电力有限责任公司 | 1 |  | 10kV只都814线主干023#分支004# |  | 10kV只都814线主干023#分支 | 1999-03-01 | DP-0.8 | 黄庄供电所 | 在运 |  | 10kV只都814线 |  | 县公司
| 农网 | 1998-08-01 | DP-0.8 | 水泥 |  | 底盘 |  | 一般设备 | 满城县电友电力有限责任公司 | 1 |  | 10kV只都814线主干023#分支005# |  | 10kV只都814线主干023#分支 | 1999-03-01 | DP-0.8 | 黄庄供电所 | 在运 |  | 10kV只都814线 |  | 县公司
| 农网 | 1998-08-01 | DP-0.8 | 水泥 |  | 底盘 |  | 一般设备 | 满城县电友电力有限责任公司 | 1 |  | 10kV只都814线主干023#分支006# |  | 10kV只都814线主干023#分支 | 1999-03-01 | DP-0.8 | 黄庄供电所 | 在运 |  | 10kV只都814线 |  | 县公司
| 农网 | 1998-08-01 | DP-0.8 | 水泥 |  | 底盘 |  | 一般设备 | 满城县电友电力有限责任公司 | 1 |  | 10kV只都814线主干023#分支007# |  | 10kV只都814线主干023#分支 | 1999-03-01 | DP-0.8 | 黄庄供电所 | 在运 |  | 10kV只都814线 |  | 县公司
| 农网 | 1998-08-01 | DP-0.8 | 水泥 |  | 底盘 |  | 一般设备 | 满城县电友电力有限责任公司 | 1 |  | 10kV只都814线主干023#分支008# |  | 10kV只都814线主干023#分支 | 1999-03-01 | DP-0.8 | 黄庄供电所 | 在运 |  | 10kV只都814线 |  | 县公司
| 农网 | 1998-08-01 | DP-0.8 | 水泥 |  | 底盘 |  | 一般设备 | 满城县电友电力有限责任公司 | 1 |  | 10kV只都814线主干023#分支009# |  | 10kV只都814线主干023#分支 | 1999-03-01 | DP-0.8 | 黄庄供电所 | 在运 |  | 10kV只都814线 |  | 县公司
| 农网 | 1998-08-01 | DP-0.8 | 水泥 |  | 底盘 |  | 一般设备 | 满城县电友电力有限责任公司 | 1 |  | 10kV只都814线主干023#分支010# |  | 10kV只都814线主干023#分支 | 1999-03-01 | DP-0.8 | 黄庄供电所 | 在运 |  | 10kV只都814线 |  | 县公司
| 农网 | 1998-08-01 | DP-0.8 | 水泥 |  | 底盘 |  | 一般设备 | 满城县电友电力有限责任公司 | 1 |  | 10kV只都814线主干023#分支011# |  | 10kV只都814线主干023#分支 | 1999-03-01 | DP-0.8 | 黄庄供电所 | 在运 |  | 10kV只都814线 |  | 县公司
| 农网 | 1998-08-01 | DP-0.8 | 水泥 |  | 底盘 |  | 一般设备 | 满城县电友电力有限责任公司 | 1 |  | 10kV只都814线主干023#分支012# |  | 10kV只都814线主干023#分支 | 1999-03-01 | DP-0.8 | 黄庄供电所 | 在运 |  | 10kV只都814线 |  | 县公司
| 农网 | 1998-08-01 | DP-0.8 | 水泥 |  | 底盘 |  | 一般设备 | 满城县电友电力有限责任公司 | 1 |  | 10kV只都814线主干023#分支013# |  | 10kV只都814线主干023#分支 | 1999-03-01 | DP-0.8 | 黄庄供电所 | 在运 |  | 10kV只都814线 |  | 县公司
| 农网 | 1998-08-01 | DP-0.8 | 水泥 |  | 底盘 |  | 一般设备 | 满城县电友电力有限责任公司 | 1 |  | 10kV只都814线主干023#分支014# |  | 10kV只都814线主干023#分支 | 1999-03-01 | DP-0.8 | 黄庄供电所 | 在运 |  | 10kV只都814线 |  | 县公司
| 农网 | 1998-08-01 | DP-0.8 | 水泥 |  | 底盘 |  | 一般设备 | 满城县电友电力有限责任公司 | 1 |  | 10kV只都814线主干023#分支015# |  | 10kV只都814线主干023#分支 | 1999-03-01 | DP-0.8 | 黄庄供电所 | 在运 |  | 10kV只都814线 |  | 县公司
| 农网 | 1998-08-01 | DP-0.8 | 水泥 |  | 底盘 |  | 一般设备 | 满城县电友电力有限责任公司 | 1 |  | 10kV只都814线主干023#分支016# |  | 10kV只都814线主干023#分支 | 1999-03-01 | DP-0.8 | 黄庄供电所 | 在运 |  | 10kV只都814线 |  | 县公司
| 农网 | 1998-08-01 | DP-0.8 | 水泥 |  | 底盘 |  | 一般设备 | 满城县电友电力有限责任公司 | 1 |  | 10kV只都814线主干023#分支017# |  | 10kV只都814线主干023#分支 | 1999-03-01 | DP-0.8 | 黄庄供电所 | 在运 |  | 10kV只都814线 |  | 县公司
| 农网 | 1998-08-01 | DP-0.8 | 水泥 |  | 底盘 |  | 一般设备 | 满城县电友电力有限责任公司 | 1 |  | 10kV只都814线主干023#分支018# |  | 10kV只都814线主干023#分支 | 1999-03-01 | DP-0.8 | 黄庄供电所 | 在运 |  | 10kV只都814线 |  | 县公司
| 农网 | 1998-08-01 | DP-0.8 | 水泥 |  | 底盘 |  | 一般设备 | 满城县电友电力有限责任公司 | 1 |  | 10kV只都814线主干023#分支019# |  | 10kV只都814线主干023#分支 | 1999-03-01 | DP-0.8 | 黄庄供电所 | 在运 |  | 10kV只都814线 |  | 县公司
| 农网 | 1998-08-01 | DP-0.8 | 水泥 |  | 底盘 |  | 一般设备 | 满城县电友电力有限责任公司 | 1 |  | 10kV只都814线主干023#分支020# |  | 10kV只都814线主干023#分支 | 1999-03-01 | DP-0.8 | 黄庄供电所 | 在运 |  | 10kV只都814线 |  | 县公司
| 农网 | 1998-08-01 | DP-0.8 | 水泥 |  | 底盘 |  | 一般设备 | 满城县电友电力有限责任公司 | 1 |  | 10kV只都814线主干024#分支001# |  | 10kV只都814线主干024#分支 | 1999-03-01 | DP-0.8 | 黄庄供电所 | 在运 |  | 10kV只都814线 |  | 县公司
| 农网 | 1998-08-01 | DP-0.8 | 水泥 |  | 底盘 |  | 一般设备 | 满城县电友电力有限责任公司 | 1 |  | 10kV只都814线主干024#分支002# |  | 10kV只都814线主干024#分支 | 1999-03-01 | DP-0.8 | 黄庄供电所 | 在运 |  | 10kV只都814线 |  | 县公司
| 农网 | 1998-08-01 | DP-0.8 | 水泥 |  | 底盘 |  | 一般设备 | 满城县电友电力有限责任公司 | 1 |  | 10kV只都814线主干024#分支003# |  | 10kV只都814线主干024#分支 | 1999-03-01 | DP-0.8 | 黄庄供电所 | 在运 |  | 10kV只都814线 |  | 县公司
| 农网 | 1998-08-01 | DP-0.8 | 水泥 |  | 底盘 |  | 一般设备 | 满城县电友电力有限责任公司 | 1 |  | 10kV只都814线主干024#分支004# |  | 10kV只都814线主干024#分支 | 1999-03-01 | DP-0.8 | 黄庄供电所 | 在运 |  | 10kV只都814线 |  | 县公司
| 农网 | 1998-08-01 | DP-0.8 | 水泥 |  | 底盘 |  | 一般设备 | 满城县电友电力有限责任公司 | 1 |  | 10kV只都814线主干024#分支005# |  | 10kV只都814线主干024#分支 | 1999-03-01 | DP-0.8 | 黄庄供电所 | 在运 |  | 10kV只都814线 |  | 县公司
| 农网 | 1998-08-01 | DP-0.8 | 水泥 |  | 底盘 |  | 一般设备 | 满城县电友电力有限责任公司 | 1 |  | 10kV只都814线主干024#分支006# |  | 10kV只都814线主干024#分支 | 1999-03-01 | DP-0.8 | 黄庄供电所 | 在运 |  | 10kV只都814线 |  | 县公司
| 农网 | 1998-08-01 | DP-0.8 | 水泥 |  | 底盘 |  | 一般设备 | 满城县电友电力有限责任公司 | 1 |  | 10kV只都814线主干024#分支007# |  | 10kV只都814线主干024#分支 | 1999-03-01 | DP-0.8 | 黄庄供电所 | 在运 |  | 10kV只都814线 |  | 县公司
| 农网 | 1998-08-01 | DP-0.8 | 水泥 |  | 底盘 |  | 一般设备 | 满城县电友电力有限责任公司 | 1 |  | 10kV只都814线主干024#分支008# |  | 10kV只都814线主干024#分支 | 1999-03-01 | DP-0.8 | 黄庄供电所 | 在运 |  | 10kV只都814线 |  | 县公司
| 农网 | 1998-08-01 | DP-0.8 | 水泥 |  | 底盘 |  | 一般设备 | 满城县电友电力有限责任公司 | 1 |  | 10kV只都814线主干024#分支009# |  | 10kV只都814线主干024#分支 | 1999-03-01 | DP-0.8 | 黄庄供电所 | 在运 |  | 10kV只都814线 |  | 县公司
| 农网 | 1998-08-01 | DP-0.8 | 水泥 |  | 底盘 |  | 一般设备 | 满城县电友电力有限责任公司 | 1 |  | 10kV只都814线主干024#分支010# |  | 10kV只都814线主干024#分支 | 1999-03-01 | DP-0.8 | 黄庄供电所 | 在运 |  | 10kV只都814线 |  | 县公司
| 农网 | 1998-08-01 | DP-0.8 | 水泥 |  | 底盘 |  | 一般设备 | 满城县电友电力有限责任公司 | 1 |  | 10kV只都814线主干024#分支011# |  | 10kV只都814线主干024#分支 | 1999-03-01 | DP-0.8 | 黄庄供电所 | 在运 |  | 10kV只都814线 |  | 县公司
| 农网 | 1998-08-01 | DP-0.8 | 水泥 |  | 底盘 |  | 一般设备 | 满城县电友电力有限责任公司 | 1 |  | 10kV只都814线主干026#分支001# |  | 10kV只都814线主干026#分支 | 1999-03-01 | DP-0.8 | 黄庄供电所 | 在运 |  | 10kV只都814线 |  | 县公司
| 农网 | 1998-08-01 | DP-0.8 | 水泥 |  | 底盘 |  | 一般设备 | 满城县电友电力有限责任公司 | 1 |  | 10kV只都814线主干026#分支002# |  | 10kV只都814线主干026#分支 | 1999-03-01 | DP-0.8 | 黄庄供电所 | 在运 |  | 10kV只都814线 |  | 县公司
| 农网 | 1998-08-01 | DP-0.8 | 水泥 |  | 底盘 |  | 一般设备 | 满城县电友电力有限责任公司 | 1 |  | 10kV只都814线主干026#分支003# |  | 10kV只都814线主干026#分支 | 1999-03-01 | DP-0.8 | 黄庄供电所 | 在运 |  | 10kV只都814线 |  | 县公司
| 农网 | 1998-08-01 | DP-0.8 | 水泥 |  | 底盘 |  | 一般设备 | 满城县电友电力有限责任公司 | 1 |  | 10kV只都814线主干026#分支004# |  | 10kV只都814线主干026#分支 | 1999-03-01 | DP-0.8 | 黄庄供电所 | 在运 |  | 10kV只都814线 |  | 县公司
| 农网 | 1998-08-01 | DP-0.8 | 水泥 |  | 底盘 |  | 一般设备 | 满城县电友电力有限责任公司 | 1 |  | 10kV只都814线主干026#分支005# |  | 10kV只都814线主干026#分支 | 1999-03-01 | DP-0.8 | 黄庄供电所 | 在运 |  | 10kV只都814线 |  | 县公司
| 农网 | 1998-08-01 | DP-0.8 | 水泥 |  | 底盘 |  | 一般设备 | 满城县电友电力有限责任公司 | 1 |  | 10kV只都814线主干026#分支006# |  | 10kV只都814线主干026#分支 | 1999-03-01 | DP-0.8 | 黄庄供电所 | 在运 |  | 10kV只都814线 |  | 县公司
| 农网 | 1998-08-01 | DP-0.8 | 水泥 |  | 底盘 |  | 一般设备 | 满城县电友电力有限责任公司 | 1 |  | 10kV只都814线主干026#分支007# |  | 10kV只都814线主干026#分支 | 1999-03-01 | DP-0.8 | 黄庄供电所 | 在运 |  | 10kV只都814线 |  | 县公司
| 农网 | 1998-08-01 | DP-0.8 | 水泥 |  | 底盘 |  | 一般设备 | 满城县电友电力有限责任公司 | 1 |  | 10kV只都814线主干026#分支008# |  | 10kV只都814线主干026#分支 | 1999-03-01 | DP-0.8 | 黄庄供电所 | 在运 |  | 10kV只都814线 |  | 县公司
| 农网 | 1998-08-01 | DP-0.8 | 水泥 |  | 底盘 |  | 一般设备 | 满城县电友电力有限责任公司 | 1 |  | 10kV只都814线主干029#分支001# |  | 10kV只都814线主干029#分支 | 1999-03-01 | DP-0.8 | 黄庄供电所 | 在运 |  | 10kV只都814线 |  | 县公司
| 农网 | 1998-08-01 | DP-0.8 | 水泥 |  | 底盘 |  | 一般设备 | 满城县电友电力有限责任公司 | 1 |  | 10kV只都814线主干029#分支002# |  | 10kV只都814线主干029#分支 | 1999-03-01 | DP-0.8 | 黄庄供电所 | 在运 |  | 10kV只都814线 |  | 县公司
| 农网 | 1998-08-01 | DP-0.8 | 水泥 |  | 底盘 |  | 一般设备 | 满城县电友电力有限责任公司 | 1 |  | 10kV只都814线主干029#分支003# |  | 10kV只都814线主干029#分支 | 1999-03-01 | DP-0.8 | 黄庄供电所 | 在运 |  | 10kV只都814线 |  | 县公司
| 农网 | 1998-08-01 | DP-0.8 | 水泥 |  | 底盘 |  | 一般设备 | 满城县电友电力有限责任公司 | 1 |  | 10kV只都814线主干029#分支004# |  | 10kV只都814线主干029#分支 | 1999-03-01 | DP-0.8 | 黄庄供电所 | 在运 |  | 10kV只都814线 |  | 县公司
| 农网 | 1998-08-01 | DP-0.8 | 水泥 |  | 底盘 |  | 一般设备 | 满城县电友电力有限责任公司 | 1 |  | 10kV只都814线主干035#分支001# |  | 10kV只都814线主干035#分支 | 1999-03-01 | DP-0.8 | 黄庄供电所 | 在运 |  | 10kV只都814线 |  | 县公司
| 农网 | 1998-08-01 | DP-0.8 | 水泥 |  | 底盘 |  | 一般设备 | 满城县电友电力有限责任公司 | 1 |  | 10kV只都814线主干035#分支002# |  | 10kV只都814线主干035#分支 | 1999-03-01 | DP-0.8 | 黄庄供电所 | 在运 |  | 10kV只都814线 |  | 县公司
| 农网 | 1998-08-01 | DP-0.8 | 水泥 |  | 底盘 |  | 一般设备 | 满城县电友电力有限责任公司 | 1 |  | 10kV只都814线主干035#分支003# |  | 10kV只都814线主干035#分支 | 1999-03-01 | DP-0.8 | 黄庄供电所 | 在运 |  | 10kV只都814线 |  | 县公司
| 农网 | 1998-08-01 | DP-0.8 | 水泥 |  | 底盘 |  | 一般设备 | 满城县电友电力有限责任公司 | 1 |  | 10kV只都814线主干035#分支004# |  | 10kV只都814线主干035#分支 | 1999-03-01 | DP-0.8 | 黄庄供电所 | 在运 |  | 10kV只都814线 |  | 县公司
| 农网 | 1998-08-01 | DP-0.8 | 水泥 |  | 底盘 |  | 一般设备 | 满城县电友电力有限责任公司 | 1 |  | 10kV只都814线主干035#分支005# |  | 10kV只都814线主干035#分支 | 1999-03-01 | DP-0.8 | 黄庄供电所 | 在运 |  | 10kV只都814线 |  | 县公司
| 农网 | 1998-08-01 | DP-0.8 | 水泥 |  | 底盘 |  | 一般设备 | 满城县电友电力有限责任公司 | 1 |  | 10kV只都814线主干035#分支006# |  | 10kV只都814线主干035#分支 | 1999-03-01 | DP-0.8 | 黄庄供电所 | 在运 |  | 10kV只都814线 |  | 县公司
| 农网 | 1998-08-01 | DP-0.8 | 水泥 |  | 底盘 |  | 一般设备 | 满城县电友电力有限责任公司 | 1 |  | 10kV只都814线主干036#分支001# |  | 10kV只都814线主干036#分支 | 1999-03-01 | DP-0.8 | 黄庄供电所 | 在运 |  | 10kV只都814线 |  | 县公司
| 农网 | 1998-08-01 | DP-0.8 | 水泥 |  | 底盘 |  | 一般设备 | 满城县电友电力有限责任公司 | 1 |  | 10kV只都814线主干036#分支002# |  | 10kV只都814线主干036#分支 | 1999-03-01 | DP-0.8 | 黄庄供电所 | 在运 |  | 10kV只都814线 |  | 县公司
| 农网 | 1998-08-01 | DP-0.8 | 水泥 |  | 底盘 |  | 一般设备 | 满城县电友电力有限责任公司 | 1 |  | 10kV只都814线主干036#分支003# |  | 10kV只都814线主干036#分支 | 1999-03-01 | DP-0.8 | 黄庄供电所 | 在运 |  | 10kV只都814线 |  | 县公司
| 农网 | 1998-08-01 | DP-0.8 | 水泥 |  | 底盘 |  | 一般设备 | 满城县电友电力有限责任公司 | 1 |  | 10kV只都814线主干040+1#分支001# |  | 10kV只都814线主干040+1#分支 | 1999-03-01 | DP-0.8 | 黄庄供电所 | 在运 |  | 10kV只都814线 |  | 县公司
| 农网 | 1998-08-01 | DP-0.8 | 水泥 |  | 底盘 |  | 一般设备 | 满城县电友电力有限责任公司 | 1 |  | 10kV只都814线主干040+1#分支002# |  | 10kV只都814线主干040+1#分支 | 1999-03-01 | DP-0.8 | 黄庄供电所 | 在运 |  | 10kV只都814线 |  | 县公司
| 农网 | 1998-08-01 | DP-0.8 | 水泥 |  | 底盘 |  | 一般设备 | 满城县电友电力有限责任公司 | 1 |  | 10kV只都814线主干040+1#分支003# |  | 10kV只都814线主干040+1#分支 | 1999-03-01 | DP-0.8 | 黄庄供电所 | 在运 |  | 10kV只都814线 |  | 县公司
| 农网 | 1998-08-01 | DP-0.8 | 水泥 |  | 底盘 |  | 一般设备 | 满城县电友电力有限责任公司 | 1 |  | 10kV只都814线主干040+1#分支004# |  | 10kV只都814线主干040+1#分支 | 1999-03-01 | DP-0.8 | 黄庄供电所 | 在运 |  | 10kV只都814线 |  | 县公司
| 农网 | 1998-08-01 | DP-0.8 | 水泥 |  | 底盘 |  | 一般设备 | 满城县电友电力有限责任公司 | 1 |  | 10kV只都814线主干043+1#分支001# |  | 10kV只都814线主干043+1#分支 | 1999-03-01 | DP-0.8 | 黄庄供电所 | 在运 |  | 10kV只都814线 |  | 县公司
| 农网 | 1998-08-01 | DP-0.8 | 水泥 |  | 底盘 |  | 一般设备 | 满城县电友电力有限责任公司 | 1 |  | 10kV只都814线主干043+1#分支002# |  | 10kV只都814线主干043+1#分支 | 1999-03-01 | DP-0.8 | 黄庄供电所 | 在运 |  | 10kV只都814线 |  | 县公司
| 农网 | 1998-08-01 | DP-0.8 | 水泥 |  | 底盘 |  | 一般设备 | 满城县电友电力有限责任公司 | 1 |  | 10kV只都814线主干043+1#分支003# |  | 10kV只都814线主干043+1#分支 | 1999-03-01 | DP-0.8 | 黄庄供电所 | 在运 |  | 10kV只都814线 |  | 县公司
| 农网 | 1998-08-01 | DP-0.8 | 水泥 |  | 底盘 |  | 一般设备 | 满城县电友电力有限责任公司 | 1 |  | 10kV只都814线主干043+1#分支004# |  | 10kV只都814线主干043+1#分支 | 1999-03-01 | DP-0.8 | 黄庄供电所 | 在运 |  | 10kV只都814线 |  | 县公司
| 农网 | 1998-08-01 | DP-0.8 | 水泥 |  | 底盘 |  | 一般设备 | 满城县电友电力有限责任公司 | 1 |  | 10kV只都814线主干043+1#分支005# |  | 10kV只都814线主干043+1#分支 | 1999-03-01 | DP-0.8 | 黄庄供电所 | 在运 |  | 10kV只都814线 |  | 县公司
| 农网 | 1998-08-01 | DP-0.8 | 水泥 |  | 底盘 |  | 一般设备 | 满城县电友电力有限责任公司 | 1 |  | 10kV只都814线主干043+1#分支006# |  | 10kV只都814线主干043+1#分支 | 1999-03-01 | DP-0.8 | 黄庄供电所 | 在运 |  | 10kV只都814线 |  | 县公司
| 农网 | 1998-08-01 | DP-0.8 | 水泥 |  | 底盘 |  | 一般设备 | 满城县电友电力有限责任公司 | 1 |  | 10kV只都814线主干044#分支001# |  | 10kV只都814线主干044#分支 | 1999-03-01 | DP-0.8 | 黄庄供电所 | 在运 |  | 10kV只都814线 |  | 县公司
| 农网 | 1998-08-01 | DP-0.8 | 水泥 |  | 底盘 |  | 一般设备 | 满城县电友电力有限责任公司 | 1 |  | 10kV只都814线主干044#分支002# |  | 10kV只都814线主干044#分支 | 1999-03-01 | DP-0.8 | 黄庄供电所 | 在运 |  | 10kV只都814线 |  | 县公司
| 农网 | 1998-08-01 | DP-0.8 | 水泥 |  | 底盘 |  | 一般设备 | 满城县电友电力有限责任公司 | 1 |  | 10kV只都814线主干044#分支003# |  | 10kV只都814线主干044#分支 | 1999-03-01 | DP-0.8 | 黄庄供电所 | 在运 |  | 10kV只都814线 |  | 县公司
| 农网 | 1998-08-01 | DP-0.8 | 水泥 |  | 底盘 |  | 一般设备 | 满城县电友电力有限责任公司 | 1 |  | 10kV只都814线主干044#分支004# |  | 10kV只都814线主干044#分支 | 1999-03-01 | DP-0.8 | 黄庄供电所 | 在运 |  | 10kV只都814线 |  | 县公司
| 农网 | 1998-08-01 | DP-0.8 | 水泥 |  | 底盘 |  | 一般设备 | 满城县电友电力有限责任公司 | 1 |  | 10kV只都814线主干047+1#分支001# |  | 10kV只都814线主干047+1#分支 | 1999-03-01 | DP-0.8 | 黄庄供电所 | 在运 |  | 10kV只都814线 |  | 县公司
| 农网 | 1998-08-01 | DP-0.8 | 水泥 |  | 底盘 |  | 一般设备 | 满城县电友电力有限责任公司 | 1 |  | 10kV只都814线主干047+1#分支002# |  | 10kV只都814线主干047+1#分支 | 1999-03-01 | DP-0.8 | 黄庄供电所 | 在运 |  | 10kV只都814线 |  | 县公司
| 农网 | 1998-08-01 | DP-0.8 | 水泥 |  | 底盘 |  | 一般设备 | 满城县电友电力有限责任公司 | 1 |  | 10kV只都814线主干047+1#分支003# |  | 10kV只都814线主干047+1#分支 | 1999-03-01 | DP-0.8 | 黄庄供电所 | 在运 |  | 10kV只都814线 |  | 县公司
| 农网 | 1998-08-01 | DP-0.8 | 水泥 |  | 底盘 |  | 一般设备 | 满城县电友电力有限责任公司 | 1 |  | 10kV只都814线主干047+1#分支004# |  | 10kV只都814线主干047+1#分支 | 1999-03-01 | DP-0.8 | 黄庄供电所 | 在运 |  | 10kV只都814线 |  | 县公司
| 农网 | 1998-08-01 | DP-0.8 | 水泥 |  | 底盘 |  | 一般设备 | 满城县电友电力有限责任公司 | 1 |  | 10kV只都814线主干052#北分支001# |  | 10kV只都814线主干052#北分支 | 1999-03-01 | DP-0.8 | 黄庄供电所 | 在运 |  | 10kV只都814线 |  | 县公司
| 农网 | 1998-08-01 | DP-0.8 | 水泥 |  | 底盘 |  | 一般设备 | 满城县电友电力有限责任公司 | 1 |  | 10kV只都814线主干052#北分支002# |  | 10kV只都814线主干052#北分支 | 1999-03-01 | DP-0.8 | 黄庄供电所 | 在运 |  | 10kV只都814线 |  | 县公司
| 农网 | 1998-08-01 | DP-0.8 | 水泥 |  | 底盘 |  | 一般设备 | 满城县电友电力有限责任公司 | 1 |  | 10kV只都814线主干052#北分支003# |  | 10kV只都814线主干052#北分支 | 1999-03-01 | DP-0.8 | 黄庄供电所 | 在运 |  | 10kV只都814线 |  | 县公司
| 农网 | 1998-08-01 | DP-0.8 | 水泥 |  | 底盘 |  | 一般设备 | 满城县电友电力有限责任公司 | 1 |  | 10kV只都814线主干052#北分支004# |  | 10kV只都814线主干052#北分支 | 1999-03-01 | DP-0.8 | 黄庄供电所 | 在运 |  | 10kV只都814线 |  | 县公司
| 农网 | 1998-08-01 | DP-0.8 | 水泥 |  | 底盘 |  | 一般设备 | 满城县电友电力有限责任公司 | 1 |  | 10kV只都814线主干052#北分支005# |  | 10kV只都814线主干052#北分支 | 1999-03-01 | DP-0.8 | 黄庄供电所 | 在运 |  | 10kV只都814线 |  | 县公司
| 农网 | 1998-08-01 | DP-0.8 | 水泥 |  | 底盘 |  | 一般设备 | 满城县电友电力有限责任公司 | 1 |  | 10kV只都814线主干052#北分支006# |  | 10kV只都814线主干052#北分支 | 1999-03-01 | DP-0.8 | 黄庄供电所 | 在运 |  | 10kV只都814线 |  | 县公司
| 农网 | 1998-08-01 | DP-0.8 | 水泥 |  | 底盘 |  | 一般设备 | 满城县电友电力有限责任公司 | 1 |  | 10kV只都814线主干052#北分支007# |  | 10kV只都814线主干052#北分支 | 1999-03-01 | DP-0.8 | 黄庄供电所 | 在运 |  | 10kV只都814线 |  | 县公司
| 农网 | 1998-08-01 | DP-0.8 | 水泥 |  | 底盘 |  | 一般设备 | 满城县电友电力有限责任公司 | 1 |  | 10kV只都814线主干052#北分支008# |  | 10kV只都814线主干052#北分支 | 1999-03-01 | DP-0.8 | 黄庄供电所 | 在运 |  | 10kV只都814线 |  | 县公司
| 农网 | 1998-08-01 | DP-0.8 | 水泥 |  | 底盘 |  | 一般设备 | 满城县电友电力有限责任公司 | 1 |  | 10kV只都814线主干052#北分支009# |  | 10kV只都814线主干052#北分支 | 1999-03-01 | DP-0.8 | 黄庄供电所 | 在运 |  | 10kV只都814线 |  | 县公司
| 农网 | 1998-08-01 | DP-0.8 | 水泥 |  | 底盘 |  | 一般设备 | 满城县电友电力有限责任公司 | 1 |  | 10kV只都814线主干052#北分支010# |  | 10kV只都814线主干052#北分支 | 1999-03-01 | DP-0.8 | 黄庄供电所 | 在运 |  | 10kV只都814线 |  | 县公司
| 农网 | 1998-08-01 | DP-0.8 | 水泥 |  | 底盘 |  | 一般设备 | 满城县电友电力有限责任公司 | 1 |  | 10kV只都814线主干052#北分支011# |  | 10kV只都814线主干052#北分支 | 1999-03-01 | DP-0.8 | 黄庄供电所 | 在运 |  | 10kV只都814线 |  | 县公司
| 农网 | 1998-08-01 | DP-0.8 | 水泥 |  | 底盘 |  | 一般设备 | 满城县电友电力有限责任公司 | 1 |  | 10kV只都814线主干052#北分支012# |  | 10kV只都814线主干052#北分支 | 1999-03-01 | DP-0.8 | 黄庄供电所 | 在运 |  | 10kV只都814线 |  | 县公司
| 农网 | 1998-08-01 | DP-0.8 | 水泥 |  | 底盘 |  | 一般设备 | 满城县电友电力有限责任公司 | 1 |  | 10kV只都814线主干052#北分支013# |  | 10kV只都814线主干052#北分支 | 1999-03-01 | DP-0.8 | 黄庄供电所 | 在运 |  | 10kV只都814线 |  | 县公司
| 农网 | 1998-08-01 | DP-0.8 | 水泥 |  | 底盘 |  | 一般设备 | 满城县电友电力有限责任公司 | 1 |  | 10kV只都814线主干052#北分支014# |  | 10kV只都814线主干052#北分支 | 1999-03-01 | DP-0.8 | 黄庄供电所 | 在运 |  | 10kV只都814线 |  | 县公司
| 农网 | 1998-08-01 | DP-0.8 | 水泥 |  | 底盘 |  | 一般设备 | 满城县电友电力有限责任公司 | 1 |  | 10kV只都814线主干052#北分支015# |  | 10kV只都814线主干052#北分支 | 1999-03-01 | DP-0.8 | 黄庄供电所 | 在运 |  | 10kV只都814线 |  | 县公司
| 农网 | 1998-08-01 | DP-0.8 | 水泥 |  | 底盘 |  | 一般设备 | 满城县电友电力有限责任公司 | 1 |  | 10kV只都814线主干052#南分支001# |  | 10kV只都814线主干052#南分支 | 1999-03-01 | DP-0.8 | 黄庄供电所 | 在运 |  | 10kV只都814线 |  | 县公司
| 农网 | 1998-08-01 | DP-0.8 | 水泥 |  | 底盘 |  | 一般设备 | 满城县电友电力有限责任公司 | 1 |  | 10kV只都814线主干052#南分支002# |  | 10kV只都814线主干052#南分支 | 1999-03-01 | DP-0.8 | 黄庄供电所 | 在运 |  | 10kV只都814线 |  | 县公司
| 农网 | 1998-08-01 | DP-0.8 | 水泥 |  | 底盘 |  | 一般设备 | 满城县电友电力有限责任公司 | 1 |  | 10kV只都814线主干052#南分支003# |  | 10kV只都814线主干052#南分支 | 1999-03-01 | DP-0.8 | 黄庄供电所 | 在运 |  | 10kV只都814线 |  | 县公司
| 农网 | 1998-08-01 | DP-0.8 | 水泥 |  | 底盘 |  | 一般设备 | 满城县电友电力有限责任公司 | 1 |  | 10kV只都814线主干052#南分支004# |  | 10kV只都814线主干052#南分支 | 1999-03-01 | DP-0.8 | 黄庄供电所 | 在运 |  | 10kV只都814线 |  | 县公司
| 农网 | 1998-08-01 | DP-0.8 | 水泥 |  | 底盘 |  | 一般设备 | 满城县电友电力有限责任公司 | 1 |  | 10kV只都814线主干052#南分支005# |  | 10kV只都814线主干052#南分支 | 1999-03-01 | DP-0.8 | 黄庄供电所 | 在运 |  | 10kV只都814线 |  | 县公司
| 农网 | 1998-08-01 | DP-0.8 | 水泥 |  | 底盘 |  | 一般设备 | 满城县电友电力有限责任公司 | 1 |  | 10kV只都814线主干052#南分支006# |  | 10kV只都814线主干052#南分支 | 1999-03-01 | DP-0.8 | 黄庄供电所 | 在运 |  | 10kV只都814线 |  | 县公司
| 农网 | 1998-08-01 | DP-0.8 | 水泥 |  | 底盘 |  | 一般设备 | 满城县电友电力有限责任公司 | 1 |  | 10kV只都814线主干052#南分支007# |  | 10kV只都814线主干052#南分支 | 1999-03-01 | DP-0.8 | 黄庄供电所 | 在运 |  | 10kV只都814线 |  | 县公司
| 农网 | 1998-08-01 | DP-0.8 | 水泥 |  | 底盘 |  | 一般设备 | 满城县电友电力有限责任公司 | 1 |  | 10kV只都814线主干052#南分支008# |  | 10kV只都814线主干052#南分支 | 1999-03-01 | DP-0.8 | 黄庄供电所 | 在运 |  | 10kV只都814线 |  | 县公司
| 农网 | 1998-08-01 | DP-0.8 | 水泥 |  | 底盘 |  | 一般设备 | 满城县电友电力有限责任公司 | 1 |  | 10kV只都814线主干052#南分支009# |  | 10kV只都814线主干052#南分支 | 1999-03-01 | DP-0.8 | 黄庄供电所 | 在运 |  | 10kV只都814线 |  | 县公司
| 农网 | 1998-08-01 | DP-0.8 | 水泥 |  | 底盘 |  | 一般设备 | 满城县电友电力有限责任公司 | 1 |  | 10kV只都814线主干052#南分支010# |  | 10kV只都814线主干052#南分支 | 1999-03-01 | DP-0.8 | 黄庄供电所 | 在运 |  | 10kV只都814线 |  | 县公司
| 农网 | 1998-08-01 | DP-0.8 | 水泥 |  | 底盘 |  | 一般设备 | 满城县电友电力有限责任公司 | 1 |  | 10kV只都814线主干052#南分支011# |  | 10kV只都814线主干052#南分支 | 1999-03-01 | DP-0.8 | 黄庄供电所 | 在运 |  | 10kV只都814线 |  | 县公司
| 农网 | 1998-08-01 | DP-0.8 | 水泥 |  | 底盘 |  | 一般设备 | 满城县电友电力有限责任公司 | 1 |  | 10kV只都814线主干052#南分支012# |  | 10kV只都814线主干052#南分支 | 1999-03-01 | DP-0.8 | 黄庄供电所 | 在运 |  | 10kV只都814线 |  | 县公司
| 农网 | 1998-08-01 | DP-0.8 | 水泥 |  | 底盘 |  | 一般设备 | 满城县电友电力有限责任公司 | 1 |  | 10kV只都814线主干057#分支001# |  | 10kV只都814线主干057#分支 | 1999-03-01 | DP-0.8 | 黄庄供电所 | 在运 |  | 10kV只都814线 |  | 县公司
| 农网 | 1998-08-01 | DP-0.8 | 水泥 |  | 底盘 |  | 一般设备 | 满城县电友电力有限责任公司 | 1 |  | 10kV只都814线主干057#分支002# |  | 10kV只都814线主干057#分支 | 1999-03-01 | DP-0.8 | 黄庄供电所 | 在运 |  | 10kV只都814线 |  | 县公司
| 农网 | 1998-08-01 | DP-0.8 | 水泥 |  | 底盘 |  | 一般设备 | 满城县电友电力有限责任公司 | 1 |  | 10kV只都814线主干057#分支003# |  | 10kV只都814线主干057#分支 | 1999-03-01 | DP-0.8 | 黄庄供电所 | 在运 |  | 10kV只都814线 |  | 县公司
| 农网 | 1998-08-01 | DP-0.8 | 水泥 |  | 底盘 |  | 一般设备 | 满城县电友电力有限责任公司 | 1 |  | 10kV只都814线主干057#分支004# |  | 10kV只都814线主干057#分支 | 1999-03-01 | DP-0.8 | 黄庄供电所 | 在运 |  | 10kV只都814线 |  | 县公司
| 农网 | 1998-08-01 | DP-0.8 | 水泥 |  | 底盘 |  | 一般设备 | 满城县电友电力有限责任公司 | 1 |  | 10kV只都814线主干057#分支005# |  | 10kV只都814线主干057#分支 | 1999-03-01 | DP-0.8 | 黄庄供电所 | 在运 |  | 10kV只都814线 |  | 县公司
| 农网 | 1998-08-01 | DP-0.8 | 水泥 |  | 底盘 |  | 一般设备 | 满城县电友电力有限责任公司 | 1 |  | 10kV只都814线主干057#分支006# |  | 10kV只都814线主干057#分支 | 1999-03-01 | DP-0.8 | 黄庄供电所 | 在运 |  | 10kV只都814线 |  | 县公司
| 农网 | 1998-08-01 | DP-0.8 | 水泥 |  | 底盘 |  | 一般设备 | 满城县电友电力有限责任公司 | 1 |  | 10kV只都814线主干057#分支007# |  | 10kV只都814线主干057#分支 | 1999-03-01 | DP-0.8 | 黄庄供电所 | 在运 |  | 10kV只都814线 |  | 县公司
| 农网 | 1998-08-01 | DP-0.8 | 水泥 |  | 底盘 |  | 一般设备 | 满城县电友电力有限责任公司 | 1 |  | 10kV只都814线主干057#分支008# |  | 10kV只都814线主干057#分支 | 1999-03-01 | DP-0.8 | 黄庄供电所 | 在运 |  | 10kV只都814线 |  | 县公司
| 农网 | 1998-08-01 | DP-0.8 | 水泥 |  | 底盘 |  | 一般设备 | 满城县电友电力有限责任公司 | 1 |  | 10kV只都814线主干057#分支009# |  | 10kV只都814线主干057#分支 | 1999-03-01 | DP-0.8 | 黄庄供电所 | 在运 |  | 10kV只都814线 |  | 县公司
| 农网 | 1998-08-01 | DP-0.8 | 水泥 |  | 底盘 |  | 一般设备 | 满城县电友电力有限责任公司 | 1 |  | 10kV只都814线主干057#分支010# |  | 10kV只都814线主干057#分支 | 1999-03-01 | DP-0.8 | 黄庄供电所 | 在运 |  | 10kV只都814线 |  | 县公司
| 农网 | 1998-08-01 | DP-0.8 | 水泥 |  | 底盘 |  | 一般设备 | 满城县电友电力有限责任公司 | 1 |  | 10kV只都814线主干057#分支011# |  | 10kV只都814线主干057#分支 | 1999-03-01 | DP-0.8 | 黄庄供电所 | 在运 |  | 10kV只都814线 |  | 县公司
| 农网 | 1998-08-01 | DP-0.8 | 水泥 |  | 底盘 |  | 一般设备 | 满城县电友电力有限责任公司 | 1 |  | 10kV只都814线主干057#分支012# |  | 10kV只都814线主干057#分支 | 1999-03-01 | DP-0.8 | 黄庄供电所 | 在运 |  | 10kV只都814线 |  | 县公司
| 农网 | 1998-08-01 | DP-0.8 | 水泥 |  | 底盘 |  | 一般设备 | 满城县电友电力有限责任公司 | 1 |  | 10kV只都814线主干057#分支013# |  | 10kV只都814线主干057#分支 | 1999-03-01 | DP-0.8 | 黄庄供电所 | 在运 |  | 10kV只都814线 |  | 县公司
| 农网 | 1998-08-01 | DP-0.8 | 水泥 |  | 底盘 |  | 一般设备 | 满城县电友电力有限责任公司 | 1 |  | 10kV只都814线主干057#分支014# |  | 10kV只都814线主干057#分支 | 1999-03-01 | DP-0.8 | 黄庄供电所 | 在运 |  | 10kV只都814线 |  | 县公司
| 农网 | 1998-08-01 | DP-0.8 | 水泥 |  | 底盘 |  | 一般设备 | 满城县电友电力有限责任公司 | 1 |  | 10kV只都814线主干057#分支015# |  | 10kV只都814线主干057#分支 | 1999-03-01 | DP-0.8 | 黄庄供电所 | 在运 |  | 10kV只都814线 |  | 县公司
| 农网 | 1998-08-01 | DP-0.8 | 水泥 |  | 底盘 |  | 一般设备 | 满城县电友电力有限责任公司 | 1 |  | 10kV只都814线主干060#分支001# |  | 10kV只都814线主干060#分支 | 1999-03-01 | DP-0.8 | 黄庄供电所 | 在运 |  | 10kV只都814线 |  | 县公司
| 农网 | 1998-08-01 | DP-0.8 | 水泥 |  | 底盘 |  | 一般设备 | 满城县电友电力有限责任公司 | 1 |  | 10kV只都814线主干060#分支002# |  | 10kV只都814线主干060#分支 | 1999-03-01 | DP-0.8 | 黄庄供电所 | 在运 |  | 10kV只都814线 |  | 县公司
| 农网 | 1998-08-01 | DP-0.8 | 水泥 |  | 底盘 |  | 一般设备 | 满城县电友电力有限责任公司 | 1 |  | 10kV只都814线主干060#分支003# |  | 10kV只都814线主干060#分支 | 1999-03-01 | DP-0.8 | 黄庄供电所 | 在运 |  | 10kV只都814线 |  | 县公司
| 农网 | 1998-08-01 | DP-0.8 | 水泥 |  | 底盘 |  | 一般设备 | 满城县电友电力有限责任公司 | 1 |  | 10kV只都814线主干060#分支004# |  | 10kV只都814线主干060#分支 | 1999-03-01 | DP-0.8 | 黄庄供电所 | 在运 |  | 10kV只都814线 |  | 县公司
| 农网 | 1998-08-01 | DP-0.8 | 水泥 |  | 底盘 |  | 一般设备 | 满城县电友电力有限责任公司 | 1 |  | 10kV只都814线主干060#分支005# |  | 10kV只都814线主干060#分支 | 1999-03-01 | DP-0.8 | 黄庄供电所 | 在运 |  | 10kV只都814线 |  | 县公司
| 农网 | 1998-08-01 | DP-0.8 | 水泥 |  | 底盘 |  | 一般设备 | 满城县电友电力有限责任公司 | 1 |  | 10kV只都814线主干060#分支006# |  | 10kV只都814线主干060#分支 | 1999-03-01 | DP-0.8 | 黄庄供电所 | 在运 |  | 10kV只都814线 |  | 县公司
| 农网 | 1998-08-01 | DP-0.8 | 水泥 |  | 底盘 |  | 一般设备 | 满城县电友电力有限责任公司 | 1 |  | 10kV只都814线主干060#分支007# |  | 10kV只都814线主干060#分支 | 1999-03-01 | DP-0.8 | 黄庄供电所 | 在运 |  | 10kV只都814线 |  | 县公司
| 农网 | 1998-08-01 | DP-0.8 | 水泥 |  | 底盘 |  | 一般设备 | 满城县电友电力有限责任公司 | 1 |  | 10kV只都814线主干060#分支008# |  | 10kV只都814线主干060#分支 | 1999-03-01 | DP-0.8 | 黄庄供电所 | 在运 |  | 10kV只都814线 |  | 县公司
| 农网 | 1998-08-01 | DP-0.8 | 水泥 |  | 底盘 |  | 一般设备 | 满城县电友电力有限责任公司 | 1 |  | 10kV只都814线主干060#分支009# |  | 10kV只都814线主干060#分支 | 1999-03-01 | DP-0.8 | 黄庄供电所 | 在运 |  | 10kV只都814线 |  | 县公司
| 农网 | 1998-08-01 | DP-0.8 | 水泥 |  | 底盘 |  | 一般设备 | 满城县电友电力有限责任公司 | 1 |  | 10kV只都814线主干060#分支010# |  | 10kV只都814线主干060#分支 | 1999-03-01 | DP-0.8 | 黄庄供电所 | 在运 |  | 10kV只都814线 |  | 县公司
| 农网 | 1998-08-01 | DP-0.8 | 水泥 |  | 底盘 |  | 一般设备 | 满城县电友电力有限责任公司 | 1 |  | 10kV只都814线主干060#分支011# |  | 10kV只都814线主干060#分支 | 1999-03-01 | DP-0.8 | 黄庄供电所 | 在运 |  | 10kV只都814线 |  | 县公司
| 农网 | 1998-08-01 | DP-0.8 | 水泥 |  | 底盘 |  | 一般设备 | 满城县电友电力有限责任公司 | 1 |  | 10kV只都814线主干060#分支012# |  | 10kV只都814线主干060#分支 | 1999-03-01 | DP-0.8 | 黄庄供电所 | 在运 |  | 10kV只都814线 |  | 县公司
| 农网 | 1998-08-01 | DP-0.8 | 水泥 |  | 底盘 |  | 一般设备 | 满城县电友电力有限责任公司 | 1 |  | 10kV只都814线主干060#分支013# |  | 10kV只都814线主干060#分支 | 1999-03-01 | DP-0.8 | 黄庄供电所 | 在运 |  | 10kV只都814线 |  | 县公司
| 农网 | 1998-08-01 | DP-0.8 | 水泥 |  | 底盘 |  | 一般设备 | 满城县电友电力有限责任公司 | 1 |  | 10kV只都814线主干060#分支014# |  | 10kV只都814线主干060#分支 | 1999-03-01 | DP-0.8 | 黄庄供电所 | 在运 |  | 10kV只都814线 |  | 县公司
| 农网 | 1998-08-01 | DP-0.8 | 水泥 |  | 底盘 |  | 一般设备 | 满城县电友电力有限责任公司 | 1 |  | 10kV只都814线主干060#分支015# |  | 10kV只都814线主干060#分支 | 1999-03-01 | DP-0.8 | 黄庄供电所 | 在运 |  | 10kV只都814线 |  | 县公司
| 农网 | 1998-08-01 | DP-0.8 | 水泥 |  | 底盘 |  | 一般设备 | 满城县电友电力有限责任公司 | 1 |  | 10kV只都814线主干060#分支016# |  | 10kV只都814线主干060#分支 | 1999-03-01 | DP-0.8 | 黄庄供电所 | 在运 |  | 10kV只都814线 |  | 县公司
| 农网 | 1998-08-01 | DP-0.8 | 水泥 |  | 底盘 |  | 一般设备 | 满城县电友电力有限责任公司 | 1 |  | 10kV只都814线主干060#分支017# |  | 10kV只都814线主干060#分支 | 1999-03-01 | DP-0.8 | 黄庄供电所 | 在运 |  | 10kV只都814线 |  | 县公司
| 农网 | 1998-08-01 | DP-0.8 | 水泥 |  | 底盘 |  | 一般设备 | 满城县电友电力有限责任公司 | 1 |  | 10kV只都814线主干065#分支001# |  | 10kV只都814线主干065#分支 | 1999-03-01 | DP-0.8 | 黄庄供电所 | 在运 |  | 10kV只都814线 |  | 县公司
| 农网 | 1998-08-01 | DP-0.8 | 水泥 |  | 底盘 |  | 一般设备 | 满城县电友电力有限责任公司 | 1 |  | 10kV只都814线主干065#分支002# |  | 10kV只都814线主干065#分支 | 1999-03-01 | DP-0.8 | 黄庄供电所 | 在运 |  | 10kV只都814线 |  | 县公司
| 农网 | 1998-08-01 | DP-0.8 | 水泥 |  | 底盘 |  | 一般设备 | 满城县电友电力有限责任公司 | 1 |  | 10kV只都814线主干065#分支003# |  | 10kV只都814线主干065#分支 | 1999-03-01 | DP-0.8 | 黄庄供电所 | 在运 |  | 10kV只都814线 |  | 县公司
| 农网 | 1998-08-01 | DP-0.8 | 水泥 |  | 底盘 |  | 一般设备 | 满城县电友电力有限责任公司 | 1 |  | 10kV只都814线主干023#分支006#分支001# |  | 10kV只都814线主干023#分支006#分支 | 1999-03-01 | DP-0.8 | 黄庄供电所 | 在运 |  | 10kV只都814线 |  | 县公司
| 农网 | 1998-08-01 | DP-0.8 | 水泥 |  | 底盘 |  | 一般设备 | 满城县电友电力有限责任公司 | 1 |  | 10kV只都814线主干023#分支009#分支001# |  | 10kV只都814线主干023#分支009#分支 | 1999-03-01 | DP-0.8 | 黄庄供电所 | 在运 |  | 10kV只都814线 |  | 县公司
| 农网 | 1998-08-01 | DP-0.8 | 水泥 |  | 底盘 |  | 一般设备 | 满城县电友电力有限责任公司 | 1 |  | 10kV只都814线主干024#分支004#分支001# |  | 10kV只都814线主干024#分支004#分支 | 1999-03-01 | DP-0.8 | 黄庄供电所 | 在运 |  | 10kV只都814线 |  | 县公司
| 农网 | 1998-08-01 | DP-0.8 | 水泥 |  | 底盘 |  | 一般设备 | 满城县电友电力有限责任公司 | 1 |  | 10kV只都814线主干024#分支004#分支002# |  | 10kV只都814线主干024#分支004#分支 | 1999-03-01 | DP-0.8 | 黄庄供电所 | 在运 |  | 10kV只都814线 |  | 县公司
| 农网 | 1998-08-01 | DP-0.8 | 水泥 |  | 底盘 |  | 一般设备 | 满城县电友电力有限责任公司 | 1 |  | 10kV只都814线主干024#分支004#分支003# |  | 10kV只都814线主干024#分支004#分支 | 1999-03-01 | DP-0.8 | 黄庄供电所 | 在运 |  | 10kV只都814线 |  | 县公司
| 农网 | 1998-08-01 | DP-0.8 | 水泥 |  | 底盘 |  | 一般设备 | 满城县电友电力有限责任公司 | 1 |  | 10kV只都814线主干024#分支006#分支001# |  | 10kV只都814线主干024#分支006#分支 | 1999-03-01 | DP-0.8 | 黄庄供电所 | 在运 |  | 10kV只都814线 |  | 县公司
| 农网 | 1998-08-01 | DP-0.8 | 水泥 |  | 底盘 |  | 一般设备 | 满城县电友电力有限责任公司 | 1 |  | 10kV只都814线主干024#分支006#分支002# |  | 10kV只都814线主干024#分支006#分支 | 1999-03-01 | DP-0.8 | 黄庄供电所 | 在运 |  | 10kV只都814线 |  | 县公司
| 农网 | 1998-08-01 | DP-0.8 | 水泥 |  | 底盘 |  | 一般设备 | 满城县电友电力有限责任公司 | 1 |  | 10kV只都814线主干024#分支006#分支003# |  | 10kV只都814线主干024#分支006#分支 | 1999-03-01 | DP-0.8 | 黄庄供电所 | 在运 |  | 10kV只都814线 |  | 县公司
| 农网 | 1998-08-01 | DP-0.8 | 水泥 |  | 底盘 |  | 一般设备 | 满城县电友电力有限责任公司 | 1 |  | 10kV只都814线主干024#分支006#分支004# |  | 10kV只都814线主干024#分支006#分支 | 1999-03-01 | DP-0.8 | 黄庄供电所 | 在运 |  | 10kV只都814线 |  | 县公司
| 农网 | 1998-08-01 | DP-0.8 | 水泥 |  | 底盘 |  | 一般设备 | 满城县电友电力有限责任公司 | 1 |  | 10kV只都814线主干024#分支007#分支001# |  | 10kV只都814线主干024#分支007#分支 | 1999-03-01 | DP-0.8 | 黄庄供电所 | 在运 |  | 10kV只都814线 |  | 县公司
| 农网 | 1998-08-01 | DP-0.8 | 水泥 |  | 底盘 |  | 一般设备 | 满城县电友电力有限责任公司 | 1 |  | 10kV只都814线主干024#分支007#分支002# |  | 10kV只都814线主干024#分支007#分支 | 1999-03-01 | DP-0.8 | 黄庄供电所 | 在运 |  | 10kV只都814线 |  | 县公司
| 农网 | 1998-08-01 | DP-0.8 | 水泥 |  | 底盘 |  | 一般设备 | 满城县电友电力有限责任公司 | 1 |  | 10kV只都814线主干024#分支007#分支003# |  | 10kV只都814线主干024#分支007#分支 | 1999-03-01 | DP-0.8 | 黄庄供电所 | 在运 |  | 10kV只都814线 |  | 县公司
| 农网 | 1998-08-01 | DP-0.8 | 水泥 |  | 底盘 |  | 一般设备 | 满城县电友电力有限责任公司 | 1 |  | 10kV只都814线主干024#分支007#分支004# |  | 10kV只都814线主干024#分支007#分支 | 1999-03-01 | DP-0.8 | 黄庄供电所 | 在运 |  | 10kV只都814线 |  | 县公司
| 农网 | 1998-08-01 | DP-0.8 | 水泥 |  | 底盘 |  | 一般设备 | 满城县电友电力有限责任公司 | 1 |  | 10kV只都814线主干024#分支007#分支005# |  | 10kV只都814线主干024#分支007#分支 | 1999-03-01 | DP-0.8 | 黄庄供电所 | 在运 |  | 10kV只都814线 |  | 县公司
| 农网 | 1998-08-01 | DP-0.8 | 水泥 |  | 底盘 |  | 一般设备 | 满城县电友电力有限责任公司 | 1 |  | 10kV只都814线主干024#分支007#分支006# |  | 10kV只都814线主干024#分支007#分支 | 1999-03-01 | DP-0.8 | 黄庄供电所 | 在运 |  | 10kV只都814线 |  | 县公司
| 农网 | 1998-08-01 | DP-0.8 | 水泥 |  | 底盘 |  | 一般设备 | 满城县电友电力有限责任公司 | 1 |  | 10kV只都814线主干024#分支007#分支007# |  | 10kV只都814线主干024#分支007#分支 | 1999-03-01 | DP-0.8 | 黄庄供电所 | 在运 |  | 10kV只都814线 |  | 县公司
| 农网 | 1998-08-01 | DP-0.8 | 水泥 |  | 底盘 |  | 一般设备 | 满城县电友电力有限责任公司 | 1 |  | 10kV只都814线主干026#分支005#分支001# |  | 10kV只都814线主干026#分支005#分支 | 1999-03-01 | DP-0.8 | 黄庄供电所 | 在运 |  | 10kV只都814线 |  | 县公司
| 农网 | 1998-08-01 | DP-0.8 | 水泥 |  | 底盘 |  | 一般设备 | 满城县电友电力有限责任公司 | 1 |  | 10kV只都814线主干026#分支005#分支002# |  | 10kV只都814线主干026#分支005#分支 | 1999-03-01 | DP-0.8 | 黄庄供电所 | 在运 |  | 10kV只都814线 |  | 县公司
| 农网 | 1998-08-01 | DP-0.8 | 水泥 |  | 底盘 |  | 一般设备 | 满城县电友电力有限责任公司 | 1 |  | 10kV只都814线主干026#分支005#分支003# |  | 10kV只都814线主干026#分支005#分支 | 1999-03-01 | DP-0.8 | 黄庄供电所 | 在运 |  | 10kV只都814线 |  | 县公司
| 农网 | 1998-08-01 | DP-0.8 | 水泥 |  | 底盘 |  | 一般设备 | 满城县电友电力有限责任公司 | 1 |  | 10kV只都814线主干026#分支005#分支004# |  | 10kV只都814线主干026#分支005#分支 | 1999-03-01 | DP-0.8 | 黄庄供电所 | 在运 |  | 10kV只都814线 |  | 县公司
| 农网 | 1998-08-01 | DP-0.8 | 水泥 |  | 底盘 |  | 一般设备 | 满城县电友电力有限责任公司 | 1 |  | 10kV只都814线主干052#北分支007#分支001# |  | 10kV只都814线主干052#北分支007#分支 | 1999-03-01 | DP-0.8 | 黄庄供电所 | 在运 |  | 10kV只都814线 |  | 县公司
| 农网 | 1998-08-01 | DP-0.8 | 水泥 |  | 底盘 |  | 一般设备 | 满城县电友电力有限责任公司 | 1 |  | 10kV只都814线主干052#北分支007#分支002# |  | 10kV只都814线主干052#北分支007#分支 | 1999-03-01 | DP-0.8 | 黄庄供电所 | 在运 |  | 10kV只都814线 |  | 县公司
| 农网 | 1998-08-01 | DP-0.8 | 水泥 |  | 底盘 |  | 一般设备 | 满城县电友电力有限责任公司 | 1 |  | 10kV只都814线主干052#北分支007#分支003# |  | 10kV只都814线主干052#北分支007#分支 | 1999-03-01 | DP-0.8 | 黄庄供电所 | 在运 |  | 10kV只都814线 |  | 县公司
| 农网 | 1998-08-01 | DP-0.8 | 水泥 |  | 底盘 |  | 一般设备 | 满城县电友电力有限责任公司 | 1 |  | 10kV只都814线主干052#北分支007#分支004# |  | 10kV只都814线主干052#北分支007#分支 | 1999-03-01 | DP-0.8 | 黄庄供电所 | 在运 |  | 10kV只都814线 |  | 县公司
| 农网 | 1998-08-01 | DP-0.8 | 水泥 |  | 底盘 |  | 一般设备 | 满城县电友电力有限责任公司 | 1 |  | 10kV只都814线主干052#北分支007#分支005# |  | 10kV只都814线主干052#北分支007#分支 | 1999-03-01 | DP-0.8 | 黄庄供电所 | 在运 |  | 10kV只都814线 |  | 县公司
| 农网 | 1998-08-01 | DP-0.8 | 水泥 |  | 底盘 |  | 一般设备 | 满城县电友电力有限责任公司 | 1 |  | 10kV只都814线主干052#北分支007#分支006# |  | 10kV只都814线主干052#北分支007#分支 | 1999-03-01 | DP-0.8 | 黄庄供电所 | 在运 |  | 10kV只都814线 |  | 县公司
| 农网 | 1998-08-01 | DP-0.8 | 水泥 |  | 底盘 |  | 一般设备 | 满城县电友电力有限责任公司 | 1 |  | 10kV只都814线主干052#北分支007#分支007# |  | 10kV只都814线主干052#北分支007#分支 | 1999-03-01 | DP-0.8 | 黄庄供电所 | 在运 |  | 10kV只都814线 |  | 县公司
| 农网 | 1998-08-01 | DP-0.8 | 水泥 |  | 底盘 |  | 一般设备 | 满城县电友电力有限责任公司 | 1 |  | 10kV只都814线主干052#北分支007#分支008# |  | 10kV只都814线主干052#北分支007#分支 | 1999-03-01 | DP-0.8 | 黄庄供电所 | 在运 |  | 10kV只都814线 |  | 县公司
| 农网 | 1998-08-01 | DP-0.8 | 水泥 |  | 底盘 |  | 一般设备 | 满城县电友电力有限责任公司 | 1 |  | 10kV只都814线主干052#北分支007#分支009# |  | 10kV只都814线主干052#北分支007#分支 | 1999-03-01 | DP-0.8 | 黄庄供电所 | 在运 |  | 10kV只都814线 |  | 县公司
| 农网 | 1998-08-01 | DP-0.8 | 水泥 |  | 底盘 |  | 一般设备 | 满城县电友电力有限责任公司 | 1 |  | 10kV只都814线主干052#北分支009#分支001# |  | 10kV只都814线主干052#北分支009#分支 | 1999-03-01 | DP-0.8 | 黄庄供电所 | 在运 |  | 10kV只都814线 |  | 县公司
| 农网 | 1998-08-01 | DP-0.8 | 水泥 |  | 底盘 |  | 一般设备 | 满城县电友电力有限责任公司 | 1 |  | 10kV只都814线主干052#北分支009#分支002# |  | 10kV只都814线主干052#北分支009#分支 | 1999-03-01 | DP-0.8 | 黄庄供电所 | 在运 |  | 10kV只都814线 |  | 县公司
| 农网 | 1998-08-01 | DP-0.8 | 水泥 |  | 底盘 |  | 一般设备 | 满城县电友电力有限责任公司 | 1 |  | 10kV只都814线主干052#北分支009#分支003# |  | 10kV只都814线主干052#北分支009#分支 | 1999-03-01 | DP-0.8 | 黄庄供电所 | 在运 |  | 10kV只都814线 |  | 县公司
| 农网 | 1998-08-01 | DP-0.8 | 水泥 |  | 底盘 |  | 一般设备 | 满城县电友电力有限责任公司 | 1 |  | 10kV只都814线主干052#北分支009#分支004# |  | 10kV只都814线主干052#北分支009#分支 | 1999-03-01 | DP-0.8 | 黄庄供电所 | 在运 |  | 10kV只都814线 |  | 县公司
| 农网 | 1998-08-01 | DP-0.8 | 水泥 |  | 底盘 |  | 一般设备 | 满城县电友电力有限责任公司 | 1 |  | 10kV只都814线主干052#北分支009#分支005# |  | 10kV只都814线主干052#北分支009#分支 | 1999-03-01 | DP-0.8 | 黄庄供电所 | 在运 |  | 10kV只都814线 |  | 县公司
| 农网 | 1998-08-01 | DP-0.8 | 水泥 |  | 底盘 |  | 一般设备 | 满城县电友电力有限责任公司 | 1 |  | 10kV只都814线主干052#北分支011#分支001# |  | 10kV只都814线主干052#北分支011#分支 | 1999-03-01 | DP-0.8 | 黄庄供电所 | 在运 |  | 10kV只都814线 |  | 县公司
| 农网 | 1998-08-01 | DP-0.8 | 水泥 |  | 底盘 |  | 一般设备 | 满城县电友电力有限责任公司 | 1 |  | 10kV只都814线主干052#北分支011#分支002# |  | 10kV只都814线主干052#北分支011#分支 | 1999-03-01 | DP-0.8 | 黄庄供电所 | 在运 |  | 10kV只都814线 |  | 县公司
| 农网 | 1998-08-01 | DP-0.8 | 水泥 |  | 底盘 |  | 一般设备 | 满城县电友电力有限责任公司 | 1 |  | 10kV只都814线主干052#北分支011#分支003# |  | 10kV只都814线主干052#北分支011#分支 | 1999-03-01 | DP-0.8 | 黄庄供电所 | 在运 |  | 10kV只都814线 |  | 县公司
| 农网 | 1998-08-01 | DP-0.8 | 水泥 |  | 底盘 |  | 一般设备 | 满城县电友电力有限责任公司 | 1 |  | 10kV只都814线主干057#分支005#分支001# |  | 10kV只都814线主干057#分支005#分支 | 1999-03-01 | DP-0.8 | 黄庄供电所 | 在运 |  | 10kV只都814线 |  | 县公司
| 农网 | 1998-08-01 | DP-0.8 | 水泥 |  | 底盘 |  | 一般设备 | 满城县电友电力有限责任公司 | 1 |  | 10kV只都814线主干057#分支005#分支002# |  | 10kV只都814线主干057#分支005#分支 | 1999-03-01 | DP-0.8 | 黄庄供电所 | 在运 |  | 10kV只都814线 |  | 县公司
| 农网 | 1998-08-01 | DP-0.8 | 水泥 |  | 底盘 |  | 一般设备 | 满城县电友电力有限责任公司 | 1 |  | 10kV只都814线主干057#分支005#分支003# |  | 10kV只都814线主干057#分支005#分支 | 1999-03-01 | DP-0.8 | 黄庄供电所 | 在运 |  | 10kV只都814线 |  | 县公司
| 农网 | 1998-08-01 | DP-0.8 | 水泥 |  | 底盘 |  | 一般设备 | 满城县电友电力有限责任公司 | 1 |  | 10kV只都814线主干057#分支005#分支004# |  | 10kV只都814线主干057#分支005#分支 | 1999-03-01 | DP-0.8 | 黄庄供电所 | 在运 |  | 10kV只都814线 |  | 县公司
| 农网 | 1998-08-01 | DP-0.8 | 水泥 |  | 底盘 |  | 一般设备 | 满城县电友电力有限责任公司 | 1 |  | 10kV只都814线主干057#分支005#分支005# |  | 10kV只都814线主干057#分支005#分支 | 1999-03-01 | DP-0.8 | 黄庄供电所 | 在运 |  | 10kV只都814线 |  | 县公司
| 农网 | 1998-08-01 | DP-0.8 | 水泥 |  | 底盘 |  | 一般设备 | 满城县电友电力有限责任公司 | 1 |  | 10kV只都814线主干057#分支007#分支001# |  | 10kV只都814线主干057#分支007#分支 | 1999-03-01 | DP-0.8 | 黄庄供电所 | 在运 |  | 10kV只都814线 |  | 县公司
| 农网 | 1998-08-01 | DP-0.8 | 水泥 |  | 底盘 |  | 一般设备 | 满城县电友电力有限责任公司 | 1 |  | 10kV只都814线主干057#分支007#分支002# |  | 10kV只都814线主干057#分支007#分支 | 1999-03-01 | DP-0.8 | 黄庄供电所 | 在运 |  | 10kV只都814线 |  | 县公司
| 农网 | 1998-08-01 | DP-0.8 | 水泥 |  | 底盘 |  | 一般设备 | 满城县电友电力有限责任公司 | 1 |  | 10kV只都814线主干057#分支007#分支003# |  | 10kV只都814线主干057#分支007#分支 | 1999-03-01 | DP-0.8 | 黄庄供电所 | 在运 |  | 10kV只都814线 |  | 县公司
| 农网 | 1998-08-01 | DP-0.8 | 水泥 |  | 底盘 |  | 一般设备 | 满城县电友电力有限责任公司 | 1 |  | 10kV只都814线主干057#分支007#分支004# |  | 10kV只都814线主干057#分支007#分支 | 1999-03-01 | DP-0.8 | 黄庄供电所 | 在运 |  | 10kV只都814线 |  | 县公司
| 农网 | 1998-08-01 | DP-0.8 | 水泥 |  | 底盘 |  | 一般设备 | 满城县电友电力有限责任公司 | 1 |  | 10kV只都814线主干057#分支007#分支005# |  | 10kV只都814线主干057#分支007#分支 | 1999-03-01 | DP-0.8 | 黄庄供电所 | 在运 |  | 10kV只都814线 |  | 县公司
| 农网 | 1998-08-01 | DP-0.8 | 水泥 |  | 底盘 |  | 一般设备 | 满城县电友电力有限责任公司 | 1 |  | 10kV只都814线主干057#分支007#分支006# |  | 10kV只都814线主干057#分支007#分支 | 1999-03-01 | DP-0.8 | 黄庄供电所 | 在运 |  | 10kV只都814线 |  | 县公司
| 农网 | 1998-08-01 | DP-0.8 | 水泥 |  | 底盘 |  | 一般设备 | 满城县电友电力有限责任公司 | 1 |  | 10kV只都814线主干057#分支007#分支007# |  | 10kV只都814线主干057#分支007#分支 | 1999-03-01 | DP-0.8 | 黄庄供电所 | 在运 |  | 10kV只都814线 |  | 县公司
| 农网 | 1998-08-01 | DP-0.8 | 水泥 |  | 底盘 |  | 一般设备 | 满城县电友电力有限责任公司 | 1 |  | 10kV只都814线主干057#分支007#分支008# |  | 10kV只都814线主干057#分支007#分支 | 1999-03-01 | DP-0.8 | 黄庄供电所 | 在运 |  | 10kV只都814线 |  | 县公司
| 农网 | 1998-08-01 | DP-0.8 | 水泥 |  | 底盘 |  | 一般设备 | 满城县电友电力有限责任公司 | 1 |  | 10kV只都814线主干057#分支007#分支009# |  | 10kV只都814线主干057#分支007#分支 | 1999-03-01 | DP-0.8 | 黄庄供电所 | 在运 |  | 10kV只都814线 |  | 县公司
| 农网 | 1998-08-01 | DP-0.8 | 水泥 |  | 底盘 |  | 一般设备 | 满城县电友电力有限责任公司 | 1 |  | 10kV只都814线主干057#分支007#分支010# |  | 10kV只都814线主干057#分支007#分支 | 1999-03-01 | DP-0.8 | 黄庄供电所 | 在运 |  | 10kV只都814线 |  | 县公司
| 农网 | 1998-08-01 | DP-0.8 | 水泥 |  | 底盘 |  | 一般设备 | 满城县电友电力有限责任公司 | 1 |  | 10kV只都814线主干057#分支007#分支011# |  | 10kV只都814线主干057#分支007#分支 | 1999-03-01 | DP-0.8 | 黄庄供电所 | 在运 |  | 10kV只都814线 |  | 县公司
| 农网 | 1998-08-01 | DP-0.8 | 水泥 |  | 底盘 |  | 一般设备 | 满城县电友电力有限责任公司 | 1 |  | 10kV只都814线主干057#分支007#分支012# |  | 10kV只都814线主干057#分支007#分支 | 1999-03-01 | DP-0.8 | 黄庄供电所 | 在运 |  | 10kV只都814线 |  | 县公司
| 农网 | 1998-08-01 | DP-0.8 | 水泥 |  | 底盘 |  | 一般设备 | 满城县电友电力有限责任公司 | 1 |  | 10kV只都814线主干060#分支012#分支001# |  | 10kV只都814线主干060#分支012#分支 | 1999-03-01 | DP-0.8 | 黄庄供电所 | 在运 |  | 10kV只都814线 |  | 县公司
| 农网 | 1998-08-01 | DP-0.8 | 水泥 |  | 底盘 |  | 一般设备 | 满城县电友电力有限责任公司 | 1 |  | 10kV只都814线主干060#分支012#分支002# |  | 10kV只都814线主干060#分支012#分支 | 1999-03-01 | DP-0.8 | 黄庄供电所 | 在运 |  | 10kV只都814线 |  | 县公司
| 农网 | 1998-08-01 | DP-0.8 | 水泥 |  | 底盘 |  | 一般设备 | 满城县电友电力有限责任公司 | 1 |  | 10kV只都814线主干060#分支012#分支003# |  | 10kV只都814线主干060#分支012#分支 | 1999-03-01 | DP-0.8 | 黄庄供电所 | 在运 |  | 10kV只都814线 |  | 县公司
| 农网 | 1998-08-01 | DP-0.8 | 水泥 |  | 底盘 |  | 一般设备 | 满城县电友电力有限责任公司 | 1 |  | 10kV只都814线主干024#分支006#分支003#分支001# |  | 10kV只都814线主干024#分支006#分支003#分支 | 1999-03-01 | DP-0.8 | 黄庄供电所 | 在运 |  | 10kV只都814线 |  | 县公司
| 农网 | 1998-08-01 | DP-0.8 | 水泥 |  | 底盘 |  | 一般设备 | 满城县电友电力有限责任公司 | 1 |  | 10kV只都814线主干024#分支007#分支005#分支001# |  | 10kV只都814线主干024#分支007#分支005#分支 | 1999-03-01 | DP-0.8 | 黄庄供电所 | 在运 |  | 10kV只都814线 |  | 县公司
| 农网 | 1998-08-01 | DP-0.8 | 水泥 |  | 底盘 |  | 一般设备 | 满城县电友电力有限责任公司 | 1 |  | 10kV只都814线主干052#北分支007#分支006#分支001# |  | 10kV只都814线主干052#北分支007#分支006#分支 | 1999-03-01 | DP-0.8 | 黄庄供电所 | 在运 |  | 10kV只都814线 |  | 县公司
| 农网 | 1998-08-01 | DP-0.8 | 水泥 |  | 底盘 |  | 一般设备 | 满城县电友电力有限责任公司 | 1 |  | 10kV只都814线主干052#北分支007#分支006#分支002# |  | 10kV只都814线主干052#北分支007#分支006#分支 | 1999-03-01 | DP-0.8 | 黄庄供电所 | 在运 |  | 10kV只都814线 |  | 县公司
| 农网 | 1998-08-01 | DP-0.8 | 水泥 |  | 底盘 |  | 一般设备 | 满城县电友电力有限责任公司 | 1 |  | 10kV只都814线主干052#北分支007#分支006#分支003# |  | 10kV只都814线主干052#北分支007#分支006#分支 | 1999-03-01 | DP-0.8 | 黄庄供电所 | 在运 |  | 10kV只都814线 |  | 县公司
| 农网 | 1998-08-01 | DP-0.8 | 水泥 |  | 底盘 |  | 一般设备 | 满城县电友电力有限责任公司 | 1 |  | 10kV只都814线主干052#北分支007#分支006#分支004# |  | 10kV只都814线主干052#北分支007#分支006#分支 | 1999-03-01 | DP-0.8 | 黄庄供电所 | 在运 |  | 10kV只都814线 |  | 县公司
| 农网 | 1998-08-01 | DP-0.8 | 水泥 |  | 底盘 |  | 一般设备 | 满城县电友电力有限责任公司 | 1 |  | 10kV只都814线主干052#北分支007#分支006#分支005# |  | 10kV只都814线主干052#北分支007#分支006#分支 | 1999-03-01 | DP-0.8 | 黄庄供电所 | 在运 |  | 10kV只都814线 |  | 县公司
| 农网 | 1998-08-01 | DP-0.8 | 水泥 |  | 底盘 |  | 一般设备 | 满城县电友电力有限责任公司 | 1 |  | 10kV只都814线主干052#北分支007#分支006#分支006# |  | 10kV只都814线主干052#北分支007#分支006#分支 | 1999-03-01 | DP-0.8 | 黄庄供电所 | 在运 |  | 10kV只都814线 |  | 县公司
| 农网 | 1998-08-01 | DP-0.8 | 水泥 |  | 底盘 |  | 一般设备 | 满城县电友电力有限责任公司 | 1 |  | 10kV只都814线主干052#北分支011#分支002#分支001# |  | 10kV只都814线主干052#北分支011#分支002#分支 | 1999-03-01 | DP-0.8 | 黄庄供电所 | 在运 |  | 10kV只都814线 |  | 县公司
| 农网 | 1998-08-01 | DP-0.8 | 水泥 |  | 底盘 |  | 一般设备 | 满城县电友电力有限责任公司 | 1 |  | 10kV只都814线主干052#北分支011#分支002#分支002# |  | 10kV只都814线主干052#北分支011#分支002#分支 | 1999-03-01 | DP-0.8 | 黄庄供电所 | 在运 |  | 10kV只都814线 |  | 县公司
| 农网 | 1998-08-01 | DP-0.8 | 水泥 |  | 底盘 |  | 一般设备 | 满城县电友电力有限责任公司 | 1 |  | 10kV只都814线主干057#分支007#分支004#分支001# |  | 10kV只都814线主干057#分支007#分支004#分支 | 1999-03-01 | DP-0.8 | 黄庄供电所 | 在运 |  | 10kV只都814线 |  | 县公司

## 杆塔基础
备注 | 城网/农网 | 基础形式 | 设备名称id | 设备名称 | 设备唯一编码 | 设备重要性 | 生产厂家 | 所属物理杆塔id | 所属物理杆塔 | 所属线路id | 所属线路 | 投运日期 | 型号 | 运行单位 | 运行状态 | 主线名称id | 主线名称 | 资产编号 | 资产性质
| 农网 | 预置 |  | 杆塔基础 |  | 一般设备 | 河北万峰庚泰电气设备有限公司 |  | 10kV只都814线主干001# |  | 10kV只都814线主干 | 1998-12-01 | φ150×10m | 黄庄供电所 | 在运 |  | 10kV只都814线 |  | 县公司
| 农网 | 预置 |  | 杆塔基础 |  | 一般设备 | 河北万峰庚泰电气设备有限公司 |  | 10kV只都814线主干002# |  | 10kV只都814线主干 | 1998-12-01 | φ150×10m | 黄庄供电所 | 在运 |  | 10kV只都814线 |  | 县公司
| 农网 | 预置 |  | 杆塔基础 |  | 一般设备 | 河北万峰庚泰电气设备有限公司 |  | 10kV只都814线主干003# |  | 10kV只都814线主干 | 1998-12-01 | φ150×10m | 黄庄供电所 | 在运 |  | 10kV只都814线 |  | 县公司
| 农网 | 预置 |  | 杆塔基础 |  | 一般设备 | 河北万峰庚泰电气设备有限公司 |  | 10kV只都814线主干004# |  | 10kV只都814线主干 | 1998-12-01 | φ190×12m | 黄庄供电所 | 在运 |  | 10kV只都814线 |  | 县公司
| 农网 | 预置 |  | 杆塔基础 |  | 一般设备 | 河北万峰庚泰电气设备有限公司 |  | 10kV只都814线主干005# |  | 10kV只都814线主干 | 1998-12-01 | φ190×12m | 黄庄供电所 | 在运 |  | 10kV只都814线 |  | 县公司
| 农网 | 预置 |  | 杆塔基础 |  | 一般设备 | 河北万峰庚泰电气设备有限公司 |  | 10kV只都814线主干006# |  | 10kV只都814线主干 | 1998-12-01 | φ190×12m | 黄庄供电所 | 在运 |  | 10kV只都814线 |  | 县公司
| 农网 | 预置 |  | 杆塔基础 |  | 一般设备 | 河北万峰庚泰电气设备有限公司 |  | 10kV只都814线主干007# |  | 10kV只都814线主干 | 1998-12-01 | φ190×12m | 黄庄供电所 | 在运 |  | 10kV只都814线 |  | 县公司
| 农网 | 预置 |  | 杆塔基础 |  | 一般设备 | 河北万峰庚泰电气设备有限公司 |  | 10kV只都814线主干008# |  | 10kV只都814线主干 | 1998-12-01 | φ190×12m | 黄庄供电所 | 在运 |  | 10kV只都814线 |  | 县公司
| 农网 | 预置 |  | 杆塔基础 |  | 一般设备 | 河北万峰庚泰电气设备有限公司 |  | 10kV只都814线主干009# |  | 10kV只都814线主干 | 1998-12-01 | φ190×12m | 黄庄供电所 | 在运 |  | 10kV只都814线 |  | 县公司
| 农网 | 预置 |  | 杆塔基础 |  | 一般设备 | 河北万峰庚泰电气设备有限公司 |  | 10kV只都814线主干010# |  | 10kV只都814线主干 | 1998-12-01 | φ190×12m | 黄庄供电所 | 在运 |  | 10kV只都814线 |  | 县公司
| 农网 | 预置 |  | 杆塔基础 |  | 一般设备 | 河北万峰庚泰电气设备有限公司 |  | 10kV只都814线主干011# |  | 10kV只都814线主干 | 1998-12-01 | φ190×12m | 黄庄供电所 | 在运 |  | 10kV只都814线 |  | 县公司
| 农网 | 预置 |  | 杆塔基础 |  | 一般设备 | 河北万峰庚泰电气设备有限公司 |  | 10kV只都814线主干012# |  | 10kV只都814线主干 | 1998-12-01 | φ150×10m | 黄庄供电所 | 在运 |  | 10kV只都814线 |  | 县公司
| 农网 | 预置 |  | 杆塔基础 |  | 一般设备 | 河北万峰庚泰电气设备有限公司 |  | 10kV只都814线主干013# |  | 10kV只都814线主干 | 1998-12-01 | φ150×10m | 黄庄供电所 | 在运 |  | 10kV只都814线 |  | 县公司
| 农网 | 预置 |  | 杆塔基础 |  | 一般设备 | 河北万峰庚泰电气设备有限公司 |  | 10kV只都814线主干014# |  | 10kV只都814线主干 | 1998-12-01 | φ150×10m | 黄庄供电所 | 在运 |  | 10kV只都814线 |  | 县公司
| 农网 | 预置 |  | 杆塔基础 |  | 一般设备 | 河北万峰庚泰电气设备有限公司 |  | 10kV只都814线主干015# |  | 10kV只都814线主干 | 1998-12-01 | φ150×10m | 黄庄供电所 | 在运 |  | 10kV只都814线 |  | 县公司
| 农网 | 预置 |  | 杆塔基础 |  | 一般设备 | 河北万峰庚泰电气设备有限公司 |  | 10kV只都814线主干016# |  | 10kV只都814线主干 | 1998-12-01 | φ150×10m | 黄庄供电所 | 在运 |  | 10kV只都814线 |  | 县公司
| 农网 | 预置 |  | 杆塔基础 |  | 一般设备 | 河北万峰庚泰电气设备有限公司 |  | 10kV只都814线主干017# |  | 10kV只都814线主干 | 1998-12-01 | φ150×10m | 黄庄供电所 | 在运 |  | 10kV只都814线 |  | 县公司
| 农网 | 预置 |  | 杆塔基础 |  | 一般设备 | 河北万峰庚泰电气设备有限公司 |  | 10kV只都814线主干018# |  | 10kV只都814线主干 | 1998-12-01 | φ150×10m | 黄庄供电所 | 在运 |  | 10kV只都814线 |  | 县公司
| 农网 | 预置 |  | 杆塔基础 |  | 一般设备 | 河北万峰庚泰电气设备有限公司 |  | 10kV只都814线主干019# |  | 10kV只都814线主干 | 1998-12-01 | φ150×10m | 黄庄供电所 | 在运 |  | 10kV只都814线 |  | 县公司
| 农网 | 预置 |  | 杆塔基础 |  | 一般设备 | 河北万峰庚泰电气设备有限公司 |  | 10kV只都814线主干020# |  | 10kV只都814线主干 | 1998-12-01 | φ150×10m | 黄庄供电所 | 在运 |  | 10kV只都814线 |  | 县公司
| 农网 | 预置 |  | 杆塔基础 |  | 一般设备 | 河北万峰庚泰电气设备有限公司 |  | 10kV只都814线主干021# |  | 10kV只都814线主干 | 1998-12-01 | φ150×10m | 黄庄供电所 | 在运 |  | 10kV只都814线 |  | 县公司
| 农网 | 预置 |  | 杆塔基础 |  | 一般设备 | 河北万峰庚泰电气设备有限公司 |  | 10kV只都814线主干022# |  | 10kV只都814线主干 | 1998-12-01 | φ150×10m | 黄庄供电所 | 在运 |  | 10kV只都814线 |  | 县公司
| 农网 | 预置 |  | 杆塔基础 |  | 一般设备 | 河北万峰庚泰电气设备有限公司 |  | 10kV只都814线主干023# |  | 10kV只都814线主干 | 1998-12-01 | φ150×10m | 黄庄供电所 | 在运 |  | 10kV只都814线 |  | 县公司
| 农网 | 预置 |  | 杆塔基础 |  | 一般设备 | 河北万峰庚泰电气设备有限公司 |  | 10kV只都814线主干024# |  | 10kV只都814线主干 | 1998-12-01 | φ150×10m | 黄庄供电所 | 在运 |  | 10kV只都814线 |  | 县公司
| 农网 | 预置 |  | 杆塔基础 |  | 一般设备 | 河北万峰庚泰电气设备有限公司 |  | 10kV只都814线主干025# |  | 10kV只都814线主干 | 1998-12-01 | φ150×10m | 黄庄供电所 | 在运 |  | 10kV只都814线 |  | 县公司
| 农网 | 预置 |  | 杆塔基础 |  | 一般设备 | 河北万峰庚泰电气设备有限公司 |  | 10kV只都814线主干026# |  | 10kV只都814线主干 | 1998-12-01 | φ150×10m | 黄庄供电所 | 在运 |  | 10kV只都814线 |  | 县公司
| 农网 | 预置 |  | 杆塔基础 |  | 一般设备 | 河北万峰庚泰电气设备有限公司 |  | 10kV只都814线主干027# |  | 10kV只都814线主干 | 1998-12-01 | φ150×10m | 黄庄供电所 | 在运 |  | 10kV只都814线 |  | 县公司
| 农网 | 预置 |  | 杆塔基础 |  | 一般设备 | 河北万峰庚泰电气设备有限公司 |  | 10kV只都814线主干028# |  | 10kV只都814线主干 | 1998-12-01 | φ150×10m | 黄庄供电所 | 在运 |  | 10kV只都814线 |  | 县公司
| 农网 | 预置 |  | 杆塔基础 |  | 一般设备 | 河北万峰庚泰电气设备有限公司 |  | 10kV只都814线主干029# |  | 10kV只都814线主干 | 1998-12-01 | φ150×10m | 黄庄供电所 | 在运 |  | 10kV只都814线 |  | 县公司
| 农网 | 预置 |  | 杆塔基础 |  | 一般设备 | 河北万峰庚泰电气设备有限公司 |  | 10kV只都814线主干030# |  | 10kV只都814线主干 | 1998-12-01 | φ150×10m | 黄庄供电所 | 在运 |  | 10kV只都814线 |  | 县公司
| 农网 | 预置 |  | 杆塔基础 |  | 一般设备 | 河北万峰庚泰电气设备有限公司 |  | 10kV只都814线主干031# |  | 10kV只都814线主干 | 1998-12-01 | φ150×10m | 黄庄供电所 | 在运 |  | 10kV只都814线 |  | 县公司
| 农网 | 预置 |  | 杆塔基础 |  | 一般设备 | 河北万峰庚泰电气设备有限公司 |  | 10kV只都814线主干032# |  | 10kV只都814线主干 | 1998-12-01 | φ150×10m | 黄庄供电所 | 在运 |  | 10kV只都814线 |  | 县公司
| 农网 | 预置 |  | 杆塔基础 |  | 一般设备 | 河北万峰庚泰电气设备有限公司 |  | 10kV只都814线主干033# |  | 10kV只都814线主干 | 1998-12-01 | φ150×10m | 黄庄供电所 | 在运 |  | 10kV只都814线 |  | 县公司
| 农网 | 预置 |  | 杆塔基础 |  | 一般设备 | 河北万峰庚泰电气设备有限公司 |  | 10kV只都814线主干034# |  | 10kV只都814线主干 | 1998-12-01 | φ150×10m | 黄庄供电所 | 在运 |  | 10kV只都814线 |  | 县公司
| 农网 | 预置 |  | 杆塔基础 |  | 一般设备 | 河北万峰庚泰电气设备有限公司 |  | 10kV只都814线主干035# |  | 10kV只都814线主干 | 1998-12-01 | φ150×10m | 黄庄供电所 | 在运 |  | 10kV只都814线 |  | 县公司
| 农网 | 预置 |  | 杆塔基础 |  | 一般设备 | 河北万峰庚泰电气设备有限公司 |  | 10kV只都814线主干036# |  | 10kV只都814线主干 | 1998-12-01 | φ150×10m | 黄庄供电所 | 在运 |  | 10kV只都814线 |  | 县公司
| 农网 | 预置 |  | 杆塔基础 |  | 一般设备 | 河北万峰庚泰电气设备有限公司 |  | 10kV只都814线主干037# |  | 10kV只都814线主干 | 1998-12-01 | φ150×10m | 黄庄供电所 | 在运 |  | 10kV只都814线 |  | 县公司
| 农网 | 预置 |  | 杆塔基础 |  | 一般设备 | 河北万峰庚泰电气设备有限公司 |  | 10kV只都814线主干038# |  | 10kV只都814线主干 | 1998-12-01 | φ150×10m | 黄庄供电所 | 在运 |  | 10kV只都814线 |  | 县公司
| 农网 | 预置 |  | 杆塔基础 |  | 一般设备 | 河北万峰庚泰电气设备有限公司 |  | 10kV只都814线主干039# |  | 10kV只都814线主干 | 1998-12-01 | φ150×10m | 黄庄供电所 | 在运 |  | 10kV只都814线 |  | 县公司
| 农网 | 预置 |  | 杆塔基础 |  | 一般设备 | 河北万峰庚泰电气设备有限公司 |  | 10kV只都814线主干040# |  | 10kV只都814线主干 | 1998-12-01 | φ150×10m | 黄庄供电所 | 在运 |  | 10kV只都814线 |  | 县公司
| 农网 | 预置 |  | 杆塔基础 |  | 一般设备 | 河北万峰庚泰电气设备有限公司 |  | 10kV只都814线主干040+1# |  | 10kV只都814线主干 | 1998-12-01 | φ190×12m | 黄庄供电所 | 在运 |  | 10kV只都814线 |  | 县公司
| 农网 | 预置 |  | 杆塔基础 |  | 一般设备 | 河北万峰庚泰电气设备有限公司 |  | 10kV只都814线主干041# |  | 10kV只都814线主干 | 1998-12-01 | φ150×10m | 黄庄供电所 | 在运 |  | 10kV只都814线 |  | 县公司
| 农网 | 预置 |  | 杆塔基础 |  | 一般设备 | 河北万峰庚泰电气设备有限公司 |  | 10kV只都814线主干042# |  | 10kV只都814线主干 | 1998-12-01 | φ150×10m | 黄庄供电所 | 在运 |  | 10kV只都814线 |  | 县公司
| 农网 | 预置 |  | 杆塔基础 |  | 一般设备 | 河北万峰庚泰电气设备有限公司 |  | 10kV只都814线主干043# |  | 10kV只都814线主干 | 1998-12-01 | φ150×10m | 黄庄供电所 | 在运 |  | 10kV只都814线 |  | 县公司
| 农网 | 预置 |  | 杆塔基础 |  | 一般设备 | 河北万峰庚泰电气设备有限公司 |  | 10kV只都814线主干043+1# |  | 10kV只都814线主干 | 1998-12-01 | φ190×12m | 黄庄供电所 | 在运 |  | 10kV只都814线 |  | 县公司
| 农网 | 预置 |  | 杆塔基础 |  | 一般设备 | 河北万峰庚泰电气设备有限公司 |  | 10kV只都814线主干044# |  | 10kV只都814线主干 | 1998-12-01 | φ150×10m | 黄庄供电所 | 在运 |  | 10kV只都814线 |  | 县公司
| 农网 | 预置 |  | 杆塔基础 |  | 一般设备 | 河北万峰庚泰电气设备有限公司 |  | 10kV只都814线主干045# |  | 10kV只都814线主干 | 1998-12-01 | φ150×10m | 黄庄供电所 | 在运 |  | 10kV只都814线 |  | 县公司
| 农网 | 预置 |  | 杆塔基础 |  | 一般设备 | 河北万峰庚泰电气设备有限公司 |  | 10kV只都814线主干046# |  | 10kV只都814线主干 | 1998-12-01 | φ150×10m | 黄庄供电所 | 在运 |  | 10kV只都814线 |  | 县公司
| 农网 | 预置 |  | 杆塔基础 |  | 一般设备 | 河北万峰庚泰电气设备有限公司 |  | 10kV只都814线主干047# |  | 10kV只都814线主干 | 1998-12-01 | φ150×10m | 黄庄供电所 | 在运 |  | 10kV只都814线 |  | 县公司
| 农网 | 预置 |  | 杆塔基础 |  | 一般设备 | 河北万峰庚泰电气设备有限公司 |  | 10kV只都814线主干047+1# |  | 10kV只都814线主干 | 1998-12-01 | φ190×12m | 黄庄供电所 | 在运 |  | 10kV只都814线 |  | 县公司
| 农网 | 预置 |  | 杆塔基础 |  | 一般设备 | 河北万峰庚泰电气设备有限公司 |  | 10kV只都814线主干048# |  | 10kV只都814线主干 | 1998-12-01 | φ150×10m | 黄庄供电所 | 在运 |  | 10kV只都814线 |  | 县公司
| 农网 | 预置 |  | 杆塔基础 |  | 一般设备 | 河北万峰庚泰电气设备有限公司 |  | 10kV只都814线主干049# |  | 10kV只都814线主干 | 1998-12-01 | φ150×10m | 黄庄供电所 | 在运 |  | 10kV只都814线 |  | 县公司
| 农网 | 预置 |  | 杆塔基础 |  | 一般设备 | 河北万峰庚泰电气设备有限公司 |  | 10kV只都814线主干050# |  | 10kV只都814线主干 | 1998-12-01 | φ150×10m | 黄庄供电所 | 在运 |  | 10kV只都814线 |  | 县公司
| 农网 | 预置 |  | 杆塔基础 |  | 一般设备 | 河北万峰庚泰电气设备有限公司 |  | 10kV只都814线主干051# |  | 10kV只都814线主干 | 1998-12-01 | φ150×10m | 黄庄供电所 | 在运 |  | 10kV只都814线 |  | 县公司
| 农网 | 预置 |  | 杆塔基础 |  | 一般设备 | 河北万峰庚泰电气设备有限公司 |  | 10kV只都814线主干051+1# |  | 10kV只都814线主干 | 1998-12-01 | φ150×10m | 黄庄供电所 | 在运 |  | 10kV只都814线 |  | 县公司
| 农网 | 预置 |  | 杆塔基础 |  | 一般设备 | 河北万峰庚泰电气设备有限公司 |  | 10kV只都814线主干052# |  | 10kV只都814线主干 | 1998-12-01 | φ150×10m | 黄庄供电所 | 在运 |  | 10kV只都814线 |  | 县公司
| 农网 | 预置 |  | 杆塔基础 |  | 一般设备 | 河北万峰庚泰电气设备有限公司 |  | 10kV只都814线主干053# |  | 10kV只都814线主干 | 1998-12-01 | φ150×10m | 黄庄供电所 | 在运 |  | 10kV只都814线 |  | 县公司
| 农网 | 预置 |  | 杆塔基础 |  | 一般设备 | 河北万峰庚泰电气设备有限公司 |  | 10kV只都814线主干054# |  | 10kV只都814线主干 | 1998-12-01 | φ150×10m | 黄庄供电所 | 在运 |  | 10kV只都814线 |  | 县公司
| 农网 | 预置 |  | 杆塔基础 |  | 一般设备 | 河北万峰庚泰电气设备有限公司 |  | 10kV只都814线主干055# |  | 10kV只都814线主干 | 1998-12-01 | φ150×10m | 黄庄供电所 | 在运 |  | 10kV只都814线 |  | 县公司
| 农网 | 预置 |  | 杆塔基础 |  | 一般设备 | 河北万峰庚泰电气设备有限公司 |  | 10kV只都814线主干056# |  | 10kV只都814线主干 | 1998-12-01 | φ150×10m | 黄庄供电所 | 在运 |  | 10kV只都814线 |  | 县公司
| 农网 | 预置 |  | 杆塔基础 |  | 一般设备 | 河北万峰庚泰电气设备有限公司 |  | 10kV只都814线主干057# |  | 10kV只都814线主干 | 1998-12-01 | φ150×10m | 黄庄供电所 | 在运 |  | 10kV只都814线 |  | 县公司
| 农网 | 预置 |  | 杆塔基础 |  | 一般设备 | 河北万峰庚泰电气设备有限公司 |  | 10kV只都814线主干058# |  | 10kV只都814线主干 | 1998-12-01 | φ150×10m | 黄庄供电所 | 在运 |  | 10kV只都814线 |  | 县公司
| 农网 | 预置 |  | 杆塔基础 |  | 一般设备 | 河北万峰庚泰电气设备有限公司 |  | 10kV只都814线主干059# |  | 10kV只都814线主干 | 1998-12-01 | φ150×10m | 黄庄供电所 | 在运 |  | 10kV只都814线 |  | 县公司
| 农网 | 预置 |  | 杆塔基础 |  | 一般设备 | 河北万峰庚泰电气设备有限公司 |  | 10kV只都814线主干060# |  | 10kV只都814线主干 | 1998-12-01 | φ150×10m | 黄庄供电所 | 在运 |  | 10kV只都814线 |  | 县公司
| 农网 | 预置 |  | 杆塔基础 |  | 一般设备 | 河北万峰庚泰电气设备有限公司 |  | 10kV只都814线主干060+1# |  | 10kV只都814线主干 | 1998-12-01 | φ150×10m | 黄庄供电所 | 在运 |  | 10kV只都814线 |  | 县公司
| 农网 | 预置 |  | 杆塔基础 |  | 一般设备 | 河北万峰庚泰电气设备有限公司 |  | 10kV只都814线主干061# |  | 10kV只都814线主干 | 1998-12-01 | φ150×10m | 黄庄供电所 | 在运 |  | 10kV只都814线 |  | 县公司
| 农网 | 预置 |  | 杆塔基础 |  | 一般设备 | 河北万峰庚泰电气设备有限公司 |  | 10kV只都814线主干062# |  | 10kV只都814线主干 | 1998-12-01 | φ150×10m | 黄庄供电所 | 在运 |  | 10kV只都814线 |  | 县公司
| 农网 | 预置 |  | 杆塔基础 |  | 一般设备 | 河北万峰庚泰电气设备有限公司 |  | 10kV只都814线主干063# |  | 10kV只都814线主干 | 1998-12-01 | φ150×10m | 黄庄供电所 | 在运 |  | 10kV只都814线 |  | 县公司
| 农网 | 预置 |  | 杆塔基础 |  | 一般设备 | 河北万峰庚泰电气设备有限公司 |  | 10kV只都814线主干064# |  | 10kV只都814线主干 | 1998-12-01 | φ150×10m | 黄庄供电所 | 在运 |  | 10kV只都814线 |  | 县公司
| 农网 | 预置 |  | 杆塔基础 |  | 一般设备 | 河北万峰庚泰电气设备有限公司 |  | 10kV只都814线主干065# |  | 10kV只都814线主干 | 1998-12-01 | φ150×10m | 黄庄供电所 | 在运 |  | 10kV只都814线 |  | 县公司
| 农网 | 预置 |  | 杆塔基础 |  | 一般设备 | 河北万峰庚泰电气设备有限公司 |  | 10kV只都814线主干066# |  | 10kV只都814线主干 | 1998-12-01 | φ150×10m | 黄庄供电所 | 在运 |  | 10kV只都814线 |  | 县公司
| 农网 | 预置 |  | 杆塔基础 |  | 一般设备 | 河北万峰庚泰电气设备有限公司 |  | 10kV只都814线主干067# |  | 10kV只都814线主干 | 1998-12-01 | φ150×10m | 黄庄供电所 | 在运 |  | 10kV只都814线 |  | 县公司
| 农网 | 预置 |  | 杆塔基础 |  | 一般设备 | 河北万峰庚泰电气设备有限公司 |  | 10kV只都814线主干068# |  | 10kV只都814线主干 | 1998-12-01 | φ150×10m | 黄庄供电所 | 在运 |  | 10kV只都814线 |  | 县公司
| 农网 | 预置 |  | 杆塔基础 |  | 一般设备 | 河北万峰庚泰电气设备有限公司 |  | 10kV只都814线主干069# |  | 10kV只都814线主干 | 1998-12-01 | φ150×10m | 黄庄供电所 | 在运 |  | 10kV只都814线 |  | 县公司
| 农网 | 预置 |  | 杆塔基础 |  | 一般设备 | 河北万峰庚泰电气设备有限公司 |  | 10kV只都814线主干070# |  | 10kV只都814线主干 | 1998-12-01 | φ150×10m | 黄庄供电所 | 在运 |  | 10kV只都814线 |  | 县公司
| 农网 | 预置 |  | 杆塔基础 |  | 一般设备 | 河北万峰庚泰电气设备有限公司 |  | 10kV只都814线主干001#分支001# |  | 10kV只都814线主干001#分支 | 1998-12-01 | φ150×10m | 黄庄供电所 | 在运 |  | 10kV只都814线 |  | 县公司
| 农网 | 预置 |  | 杆塔基础 |  | 一般设备 | 河北万峰庚泰电气设备有限公司 |  | 10kV只都814线主干001#分支002# |  | 10kV只都814线主干001#分支 | 1998-12-01 | φ150×10m | 黄庄供电所 | 在运 |  | 10kV只都814线 |  | 县公司
| 农网 | 预置 |  | 杆塔基础 |  | 一般设备 | 河北万峰庚泰电气设备有限公司 |  | 10kV只都814线主干023#分支001# |  | 10kV只都814线主干023#分支 | 1998-12-01 | φ150×10m | 黄庄供电所 | 在运 |  | 10kV只都814线 |  | 县公司
| 农网 | 预置 |  | 杆塔基础 |  | 一般设备 | 河北万峰庚泰电气设备有限公司 |  | 10kV只都814线主干023#分支002# |  | 10kV只都814线主干023#分支 | 1998-12-01 | φ150×10m | 黄庄供电所 | 在运 |  | 10kV只都814线 |  | 县公司
| 农网 | 预置 |  | 杆塔基础 |  | 一般设备 | 河北万峰庚泰电气设备有限公司 |  | 10kV只都814线主干023#分支003# |  | 10kV只都814线主干023#分支 | 1998-12-01 | φ150×10m | 黄庄供电所 | 在运 |  | 10kV只都814线 |  | 县公司
| 农网 | 预置 |  | 杆塔基础 |  | 一般设备 | 河北万峰庚泰电气设备有限公司 |  | 10kV只都814线主干023#分支004# |  | 10kV只都814线主干023#分支 | 1998-12-01 | φ150×10m | 黄庄供电所 | 在运 |  | 10kV只都814线 |  | 县公司
| 农网 | 预置 |  | 杆塔基础 |  | 一般设备 | 河北万峰庚泰电气设备有限公司 |  | 10kV只都814线主干023#分支005# |  | 10kV只都814线主干023#分支 | 1998-12-01 | φ150×10m | 黄庄供电所 | 在运 |  | 10kV只都814线 |  | 县公司
| 农网 | 预置 |  | 杆塔基础 |  | 一般设备 | 河北万峰庚泰电气设备有限公司 |  | 10kV只都814线主干023#分支006# |  | 10kV只都814线主干023#分支 | 1998-12-01 | φ190×12m | 黄庄供电所 | 在运 |  | 10kV只都814线 |  | 县公司
| 农网 | 预置 |  | 杆塔基础 |  | 一般设备 | 河北万峰庚泰电气设备有限公司 |  | 10kV只都814线主干023#分支007# |  | 10kV只都814线主干023#分支 | 1998-12-01 | φ150×10m | 黄庄供电所 | 在运 |  | 10kV只都814线 |  | 县公司
| 农网 | 预置 |  | 杆塔基础 |  | 一般设备 | 河北万峰庚泰电气设备有限公司 |  | 10kV只都814线主干023#分支008# |  | 10kV只都814线主干023#分支 | 1998-12-01 | φ150×10m | 黄庄供电所 | 在运 |  | 10kV只都814线 |  | 县公司
| 农网 | 预置 |  | 杆塔基础 |  | 一般设备 | 河北万峰庚泰电气设备有限公司 |  | 10kV只都814线主干023#分支009# |  | 10kV只都814线主干023#分支 | 1998-12-01 | φ190×12m | 黄庄供电所 | 在运 |  | 10kV只都814线 |  | 县公司
| 农网 | 预置 |  | 杆塔基础 |  | 一般设备 | 河北万峰庚泰电气设备有限公司 |  | 10kV只都814线主干023#分支010# |  | 10kV只都814线主干023#分支 | 1998-12-01 | φ150×10m | 黄庄供电所 | 在运 |  | 10kV只都814线 |  | 县公司
| 农网 | 预置 |  | 杆塔基础 |  | 一般设备 | 河北万峰庚泰电气设备有限公司 |  | 10kV只都814线主干023#分支011# |  | 10kV只都814线主干023#分支 | 1998-12-01 | φ150×10m | 黄庄供电所 | 在运 |  | 10kV只都814线 |  | 县公司
| 农网 | 预置 |  | 杆塔基础 |  | 一般设备 | 河北万峰庚泰电气设备有限公司 |  | 10kV只都814线主干023#分支012# |  | 10kV只都814线主干023#分支 | 1998-12-01 | φ150×10m | 黄庄供电所 | 在运 |  | 10kV只都814线 |  | 县公司
| 农网 | 预置 |  | 杆塔基础 |  | 一般设备 | 河北万峰庚泰电气设备有限公司 |  | 10kV只都814线主干023#分支013# |  | 10kV只都814线主干023#分支 | 1998-12-01 | φ150×10m | 黄庄供电所 | 在运 |  | 10kV只都814线 |  | 县公司
| 农网 | 预置 |  | 杆塔基础 |  | 一般设备 | 河北万峰庚泰电气设备有限公司 |  | 10kV只都814线主干023#分支014# |  | 10kV只都814线主干023#分支 | 1998-12-01 | φ150×10m | 黄庄供电所 | 在运 |  | 10kV只都814线 |  | 县公司
| 农网 | 预置 |  | 杆塔基础 |  | 一般设备 | 河北万峰庚泰电气设备有限公司 |  | 10kV只都814线主干023#分支015# |  | 10kV只都814线主干023#分支 | 1998-12-01 | φ150×10m | 黄庄供电所 | 在运 |  | 10kV只都814线 |  | 县公司
| 农网 | 预置 |  | 杆塔基础 |  | 一般设备 | 河北万峰庚泰电气设备有限公司 |  | 10kV只都814线主干023#分支016# |  | 10kV只都814线主干023#分支 | 1998-12-01 | φ150×10m | 黄庄供电所 | 在运 |  | 10kV只都814线 |  | 县公司
| 农网 | 预置 |  | 杆塔基础 |  | 一般设备 | 河北万峰庚泰电气设备有限公司 |  | 10kV只都814线主干023#分支017# |  | 10kV只都814线主干023#分支 | 1998-12-01 | φ150×10m | 黄庄供电所 | 在运 |  | 10kV只都814线 |  | 县公司
| 农网 | 预置 |  | 杆塔基础 |  | 一般设备 | 河北万峰庚泰电气设备有限公司 |  | 10kV只都814线主干023#分支018# |  | 10kV只都814线主干023#分支 | 1998-12-01 | φ150×10m | 黄庄供电所 | 在运 |  | 10kV只都814线 |  | 县公司
| 农网 | 预置 |  | 杆塔基础 |  | 一般设备 | 河北万峰庚泰电气设备有限公司 |  | 10kV只都814线主干023#分支019# |  | 10kV只都814线主干023#分支 | 1998-12-01 | φ150×10m | 黄庄供电所 | 在运 |  | 10kV只都814线 |  | 县公司
| 农网 | 预置 |  | 杆塔基础 |  | 一般设备 | 河北万峰庚泰电气设备有限公司 |  | 10kV只都814线主干023#分支020# |  | 10kV只都814线主干023#分支 | 1998-12-01 | φ150×10m | 黄庄供电所 | 在运 |  | 10kV只都814线 |  | 县公司
| 农网 | 预置 |  | 杆塔基础 |  | 一般设备 | 河北万峰庚泰电气设备有限公司 |  | 10kV只都814线主干024#分支001# |  | 10kV只都814线主干024#分支 | 1998-12-01 | φ150×10m | 黄庄供电所 | 在运 |  | 10kV只都814线 |  | 县公司
| 农网 | 预置 |  | 杆塔基础 |  | 一般设备 | 河北万峰庚泰电气设备有限公司 |  | 10kV只都814线主干024#分支002# |  | 10kV只都814线主干024#分支 | 1998-12-01 | φ150×10m | 黄庄供电所 | 在运 |  | 10kV只都814线 |  | 县公司
| 农网 | 预置 |  | 杆塔基础 |  | 一般设备 | 河北万峰庚泰电气设备有限公司 |  | 10kV只都814线主干024#分支003# |  | 10kV只都814线主干024#分支 | 1998-12-01 | φ150×10m | 黄庄供电所 | 在运 |  | 10kV只都814线 |  | 县公司
| 农网 | 预置 |  | 杆塔基础 |  | 一般设备 | 河北万峰庚泰电气设备有限公司 |  | 10kV只都814线主干024#分支004# |  | 10kV只都814线主干024#分支 | 1998-12-01 | φ190×12m | 黄庄供电所 | 在运 |  | 10kV只都814线 |  | 县公司
| 农网 | 预置 |  | 杆塔基础 |  | 一般设备 | 河北万峰庚泰电气设备有限公司 |  | 10kV只都814线主干024#分支005# |  | 10kV只都814线主干024#分支 | 1998-12-01 | φ150×10m | 黄庄供电所 | 在运 |  | 10kV只都814线 |  | 县公司
| 农网 | 预置 |  | 杆塔基础 |  | 一般设备 | 河北万峰庚泰电气设备有限公司 |  | 10kV只都814线主干024#分支006# |  | 10kV只都814线主干024#分支 | 1998-12-01 | φ150×10m | 黄庄供电所 | 在运 |  | 10kV只都814线 |  | 县公司
| 农网 | 预置 |  | 杆塔基础 |  | 一般设备 | 河北万峰庚泰电气设备有限公司 |  | 10kV只都814线主干024#分支007# |  | 10kV只都814线主干024#分支 | 1998-12-01 | φ150×10m | 黄庄供电所 | 在运 |  | 10kV只都814线 |  | 县公司
| 农网 | 预置 |  | 杆塔基础 |  | 一般设备 | 河北万峰庚泰电气设备有限公司 |  | 10kV只都814线主干024#分支008# |  | 10kV只都814线主干024#分支 | 1998-12-01 | φ150×10m | 黄庄供电所 | 在运 |  | 10kV只都814线 |  | 县公司
| 农网 | 预置 |  | 杆塔基础 |  | 一般设备 | 河北万峰庚泰电气设备有限公司 |  | 10kV只都814线主干024#分支009# |  | 10kV只都814线主干024#分支 | 1998-12-01 | φ150×10m | 黄庄供电所 | 在运 |  | 10kV只都814线 |  | 县公司
| 农网 | 预置 |  | 杆塔基础 |  | 一般设备 | 河北万峰庚泰电气设备有限公司 |  | 10kV只都814线主干024#分支010# |  | 10kV只都814线主干024#分支 | 1998-12-01 | φ150×10m | 黄庄供电所 | 在运 |  | 10kV只都814线 |  | 县公司
| 农网 | 预置 |  | 杆塔基础 |  | 一般设备 | 河北万峰庚泰电气设备有限公司 |  | 10kV只都814线主干024#分支011# |  | 10kV只都814线主干024#分支 | 1998-12-01 | φ150×10m | 黄庄供电所 | 在运 |  | 10kV只都814线 |  | 县公司
| 农网 | 预置 |  | 杆塔基础 |  | 一般设备 | 河北万峰庚泰电气设备有限公司 |  | 10kV只都814线主干026#分支001# |  | 10kV只都814线主干026#分支 | 1998-12-01 | φ150×10m | 黄庄供电所 | 在运 |  | 10kV只都814线 |  | 县公司
| 农网 | 预置 |  | 杆塔基础 |  | 一般设备 | 河北万峰庚泰电气设备有限公司 |  | 10kV只都814线主干026#分支002# |  | 10kV只都814线主干026#分支 | 1998-12-01 | φ150×10m | 黄庄供电所 | 在运 |  | 10kV只都814线 |  | 县公司
| 农网 | 预置 |  | 杆塔基础 |  | 一般设备 | 河北万峰庚泰电气设备有限公司 |  | 10kV只都814线主干026#分支003# |  | 10kV只都814线主干026#分支 | 1998-12-01 | φ150×10m | 黄庄供电所 | 在运 |  | 10kV只都814线 |  | 县公司
| 农网 | 预置 |  | 杆塔基础 |  | 一般设备 | 河北万峰庚泰电气设备有限公司 |  | 10kV只都814线主干026#分支004# |  | 10kV只都814线主干026#分支 | 1998-12-01 | φ150×10m | 黄庄供电所 | 在运 |  | 10kV只都814线 |  | 县公司
| 农网 | 预置 |  | 杆塔基础 |  | 一般设备 | 河北万峰庚泰电气设备有限公司 |  | 10kV只都814线主干026#分支005# |  | 10kV只都814线主干026#分支 | 1998-12-01 | φ150×10m | 黄庄供电所 | 在运 |  | 10kV只都814线 |  | 县公司
| 农网 | 预置 |  | 杆塔基础 |  | 一般设备 | 河北万峰庚泰电气设备有限公司 |  | 10kV只都814线主干026#分支006# |  | 10kV只都814线主干026#分支 | 1998-12-01 | φ150×10m | 黄庄供电所 | 在运 |  | 10kV只都814线 |  | 县公司
| 农网 | 预置 |  | 杆塔基础 |  | 一般设备 | 河北万峰庚泰电气设备有限公司 |  | 10kV只都814线主干026#分支007# |  | 10kV只都814线主干026#分支 | 1998-12-01 | φ150×10m | 黄庄供电所 | 在运 |  | 10kV只都814线 |  | 县公司
| 农网 | 预置 |  | 杆塔基础 |  | 一般设备 | 河北万峰庚泰电气设备有限公司 |  | 10kV只都814线主干026#分支008# |  | 10kV只都814线主干026#分支 | 1998-12-01 | φ150×10m | 黄庄供电所 | 在运 |  | 10kV只都814线 |  | 县公司
| 农网 | 预置 |  | 杆塔基础 |  | 一般设备 | 河北万峰庚泰电气设备有限公司 |  | 10kV只都814线主干029#分支001# |  | 10kV只都814线主干029#分支 | 1998-12-01 | φ150×10m | 黄庄供电所 | 在运 |  | 10kV只都814线 |  | 县公司
| 农网 | 预置 |  | 杆塔基础 |  | 一般设备 | 河北万峰庚泰电气设备有限公司 |  | 10kV只都814线主干029#分支002# |  | 10kV只都814线主干029#分支 | 1998-12-01 | φ150×10m | 黄庄供电所 | 在运 |  | 10kV只都814线 |  | 县公司
| 农网 | 预置 |  | 杆塔基础 |  | 一般设备 | 河北万峰庚泰电气设备有限公司 |  | 10kV只都814线主干029#分支003# |  | 10kV只都814线主干029#分支 | 1998-12-01 | φ150×10m | 黄庄供电所 | 在运 |  | 10kV只都814线 |  | 县公司
| 农网 | 预置 |  | 杆塔基础 |  | 一般设备 | 河北万峰庚泰电气设备有限公司 |  | 10kV只都814线主干029#分支004# |  | 10kV只都814线主干029#分支 | 1998-12-01 | φ150×10m | 黄庄供电所 | 在运 |  | 10kV只都814线 |  | 县公司
| 农网 | 预置 |  | 杆塔基础 |  | 一般设备 | 河北万峰庚泰电气设备有限公司 |  | 10kV只都814线主干035#分支001# |  | 10kV只都814线主干035#分支 | 1998-12-01 | φ150×10m | 黄庄供电所 | 在运 |  | 10kV只都814线 |  | 县公司
| 农网 | 预置 |  | 杆塔基础 |  | 一般设备 | 河北万峰庚泰电气设备有限公司 |  | 10kV只都814线主干035#分支002# |  | 10kV只都814线主干035#分支 | 1998-12-01 | φ150×10m | 黄庄供电所 | 在运 |  | 10kV只都814线 |  | 县公司
| 农网 | 预置 |  | 杆塔基础 |  | 一般设备 | 河北万峰庚泰电气设备有限公司 |  | 10kV只都814线主干035#分支003# |  | 10kV只都814线主干035#分支 | 1998-12-01 | φ150×10m | 黄庄供电所 | 在运 |  | 10kV只都814线 |  | 县公司
| 农网 | 预置 |  | 杆塔基础 |  | 一般设备 | 河北万峰庚泰电气设备有限公司 |  | 10kV只都814线主干035#分支004# |  | 10kV只都814线主干035#分支 | 1998-12-01 | φ150×10m | 黄庄供电所 | 在运 |  | 10kV只都814线 |  | 县公司
| 农网 | 预置 |  | 杆塔基础 |  | 一般设备 | 河北万峰庚泰电气设备有限公司 |  | 10kV只都814线主干035#分支005# |  | 10kV只都814线主干035#分支 | 1998-12-01 | φ150×10m | 黄庄供电所 | 在运 |  | 10kV只都814线 |  | 县公司
| 农网 | 预置 |  | 杆塔基础 |  | 一般设备 | 河北万峰庚泰电气设备有限公司 |  | 10kV只都814线主干035#分支006# |  | 10kV只都814线主干035#分支 | 1998-12-01 | φ150×10m | 黄庄供电所 | 在运 |  | 10kV只都814线 |  | 县公司
| 农网 | 预置 |  | 杆塔基础 |  | 一般设备 | 河北万峰庚泰电气设备有限公司 |  | 10kV只都814线主干036#分支001# |  | 10kV只都814线主干036#分支 | 1998-12-01 | φ150×10m | 黄庄供电所 | 在运 |  | 10kV只都814线 |  | 县公司
| 农网 | 预置 |  | 杆塔基础 |  | 一般设备 | 河北万峰庚泰电气设备有限公司 |  | 10kV只都814线主干036#分支002# |  | 10kV只都814线主干036#分支 | 1998-12-01 | φ150×10m | 黄庄供电所 | 在运 |  | 10kV只都814线 |  | 县公司
| 农网 | 预置 |  | 杆塔基础 |  | 一般设备 | 河北万峰庚泰电气设备有限公司 |  | 10kV只都814线主干036#分支003# |  | 10kV只都814线主干036#分支 | 1998-12-01 | φ150×10m | 黄庄供电所 | 在运 |  | 10kV只都814线 |  | 县公司
| 农网 | 预置 |  | 杆塔基础 |  | 一般设备 | 河北万峰庚泰电气设备有限公司 |  | 10kV只都814线主干040+1#分支001# |  | 10kV只都814线主干040+1#分支 | 1998-12-01 | φ190×12m | 黄庄供电所 | 在运 |  | 10kV只都814线 |  | 县公司
| 农网 | 预置 |  | 杆塔基础 |  | 一般设备 | 河北万峰庚泰电气设备有限公司 |  | 10kV只都814线主干040+1#分支002# |  | 10kV只都814线主干040+1#分支 | 1998-12-01 | φ190×12m | 黄庄供电所 | 在运 |  | 10kV只都814线 |  | 县公司
| 农网 | 预置 |  | 杆塔基础 |  | 一般设备 | 河北万峰庚泰电气设备有限公司 |  | 10kV只都814线主干040+1#分支003# |  | 10kV只都814线主干040+1#分支 | 1998-12-01 | φ190×12m | 黄庄供电所 | 在运 |  | 10kV只都814线 |  | 县公司
| 农网 | 预置 |  | 杆塔基础 |  | 一般设备 | 河北万峰庚泰电气设备有限公司 |  | 10kV只都814线主干040+1#分支004# |  | 10kV只都814线主干040+1#分支 | 1998-12-01 | φ190×12m | 黄庄供电所 | 在运 |  | 10kV只都814线 |  | 县公司
| 农网 | 预置 |  | 杆塔基础 |  | 一般设备 | 河北万峰庚泰电气设备有限公司 |  | 10kV只都814线主干043+1#分支001# |  | 10kV只都814线主干043+1#分支 | 1998-12-01 | φ190×12m | 黄庄供电所 | 在运 |  | 10kV只都814线 |  | 县公司
| 农网 | 预置 |  | 杆塔基础 |  | 一般设备 | 河北万峰庚泰电气设备有限公司 |  | 10kV只都814线主干043+1#分支002# |  | 10kV只都814线主干043+1#分支 | 1998-12-01 | φ190×12m | 黄庄供电所 | 在运 |  | 10kV只都814线 |  | 县公司
| 农网 | 预置 |  | 杆塔基础 |  | 一般设备 | 河北万峰庚泰电气设备有限公司 |  | 10kV只都814线主干043+1#分支003# |  | 10kV只都814线主干043+1#分支 | 1998-12-01 | φ190×12m | 黄庄供电所 | 在运 |  | 10kV只都814线 |  | 县公司
| 农网 | 预置 |  | 杆塔基础 |  | 一般设备 | 河北万峰庚泰电气设备有限公司 |  | 10kV只都814线主干043+1#分支004# |  | 10kV只都814线主干043+1#分支 | 1998-12-01 | φ190×12m | 黄庄供电所 | 在运 |  | 10kV只都814线 |  | 县公司
| 农网 | 预置 |  | 杆塔基础 |  | 一般设备 | 河北万峰庚泰电气设备有限公司 |  | 10kV只都814线主干043+1#分支005# |  | 10kV只都814线主干043+1#分支 | 1998-12-01 | φ190×12m | 黄庄供电所 | 在运 |  | 10kV只都814线 |  | 县公司
| 农网 | 预置 |  | 杆塔基础 |  | 一般设备 | 河北万峰庚泰电气设备有限公司 |  | 10kV只都814线主干043+1#分支006# |  | 10kV只都814线主干043+1#分支 | 1998-12-01 | φ190×12m | 黄庄供电所 | 在运 |  | 10kV只都814线 |  | 县公司
| 农网 | 预置 |  | 杆塔基础 |  | 一般设备 | 河北万峰庚泰电气设备有限公司 |  | 10kV只都814线主干044#分支001# |  | 10kV只都814线主干044#分支 | 1998-12-01 | φ190×12m | 黄庄供电所 | 在运 |  | 10kV只都814线 |  | 县公司
| 农网 | 预置 |  | 杆塔基础 |  | 一般设备 | 河北万峰庚泰电气设备有限公司 |  | 10kV只都814线主干044#分支002# |  | 10kV只都814线主干044#分支 | 1998-12-01 | φ190×12m | 黄庄供电所 | 在运 |  | 10kV只都814线 |  | 县公司
| 农网 | 预置 |  | 杆塔基础 |  | 一般设备 | 河北万峰庚泰电气设备有限公司 |  | 10kV只都814线主干044#分支003# |  | 10kV只都814线主干044#分支 | 1998-12-01 | φ190×12m | 黄庄供电所 | 在运 |  | 10kV只都814线 |  | 县公司
| 农网 | 预置 |  | 杆塔基础 |  | 一般设备 | 河北万峰庚泰电气设备有限公司 |  | 10kV只都814线主干044#分支004# |  | 10kV只都814线主干044#分支 | 1998-12-01 | φ190×12m | 黄庄供电所 | 在运 |  | 10kV只都814线 |  | 县公司
| 农网 | 预置 |  | 杆塔基础 |  | 一般设备 | 河北万峰庚泰电气设备有限公司 |  | 10kV只都814线主干047+1#分支001# |  | 10kV只都814线主干047+1#分支 | 1998-12-01 | φ190×12m | 黄庄供电所 | 在运 |  | 10kV只都814线 |  | 县公司
| 农网 | 预置 |  | 杆塔基础 |  | 一般设备 | 河北万峰庚泰电气设备有限公司 |  | 10kV只都814线主干047+1#分支002# |  | 10kV只都814线主干047+1#分支 | 1998-12-01 | φ190×12m | 黄庄供电所 | 在运 |  | 10kV只都814线 |  | 县公司
| 农网 | 预置 |  | 杆塔基础 |  | 一般设备 | 河北万峰庚泰电气设备有限公司 |  | 10kV只都814线主干047+1#分支003# |  | 10kV只都814线主干047+1#分支 | 1998-12-01 | φ190×12m | 黄庄供电所 | 在运 |  | 10kV只都814线 |  | 县公司
| 农网 | 预置 |  | 杆塔基础 |  | 一般设备 | 河北万峰庚泰电气设备有限公司 |  | 10kV只都814线主干047+1#分支004# |  | 10kV只都814线主干047+1#分支 | 1998-12-01 | φ190×12m | 黄庄供电所 | 在运 |  | 10kV只都814线 |  | 县公司
| 农网 | 预置 |  | 杆塔基础 |  | 一般设备 | 河北万峰庚泰电气设备有限公司 |  | 10kV只都814线主干052#北分支001# |  | 10kV只都814线主干052#北分支 | 1998-12-01 | φ190×12m | 黄庄供电所 | 在运 |  | 10kV只都814线 |  | 县公司
| 农网 | 预置 |  | 杆塔基础 |  | 一般设备 | 河北万峰庚泰电气设备有限公司 |  | 10kV只都814线主干052#北分支002# |  | 10kV只都814线主干052#北分支 | 1998-12-01 | φ190×12m | 黄庄供电所 | 在运 |  | 10kV只都814线 |  | 县公司
| 农网 | 预置 |  | 杆塔基础 |  | 一般设备 | 河北万峰庚泰电气设备有限公司 |  | 10kV只都814线主干052#北分支003# |  | 10kV只都814线主干052#北分支 | 1998-12-01 | φ190×12m | 黄庄供电所 | 在运 |  | 10kV只都814线 |  | 县公司
| 农网 | 预置 |  | 杆塔基础 |  | 一般设备 | 河北万峰庚泰电气设备有限公司 |  | 10kV只都814线主干052#北分支004# |  | 10kV只都814线主干052#北分支 | 1998-12-01 | φ150×10m | 黄庄供电所 | 在运 |  | 10kV只都814线 |  | 县公司
| 农网 | 预置 |  | 杆塔基础 |  | 一般设备 | 河北万峰庚泰电气设备有限公司 |  | 10kV只都814线主干052#北分支005# |  | 10kV只都814线主干052#北分支 | 1998-12-01 | φ150×10m | 黄庄供电所 | 在运 |  | 10kV只都814线 |  | 县公司
| 农网 | 预置 |  | 杆塔基础 |  | 一般设备 | 河北万峰庚泰电气设备有限公司 |  | 10kV只都814线主干052#北分支006# |  | 10kV只都814线主干052#北分支 | 1998-12-01 | φ150×10m | 黄庄供电所 | 在运 |  | 10kV只都814线 |  | 县公司
| 农网 | 预置 |  | 杆塔基础 |  | 一般设备 | 河北万峰庚泰电气设备有限公司 |  | 10kV只都814线主干052#北分支007# |  | 10kV只都814线主干052#北分支 | 1998-12-01 | φ150×10m | 黄庄供电所 | 在运 |  | 10kV只都814线 |  | 县公司
| 农网 | 预置 |  | 杆塔基础 |  | 一般设备 | 河北万峰庚泰电气设备有限公司 |  | 10kV只都814线主干052#北分支008# |  | 10kV只都814线主干052#北分支 | 1998-12-01 | φ150×10m | 黄庄供电所 | 在运 |  | 10kV只都814线 |  | 县公司
| 农网 | 预置 |  | 杆塔基础 |  | 一般设备 | 河北万峰庚泰电气设备有限公司 |  | 10kV只都814线主干052#北分支009# |  | 10kV只都814线主干052#北分支 | 1998-12-01 | φ150×10m | 黄庄供电所 | 在运 |  | 10kV只都814线 |  | 县公司
| 农网 | 预置 |  | 杆塔基础 |  | 一般设备 | 河北万峰庚泰电气设备有限公司 |  | 10kV只都814线主干052#北分支010# |  | 10kV只都814线主干052#北分支 | 1998-12-01 | φ150×10m | 黄庄供电所 | 在运 |  | 10kV只都814线 |  | 县公司
| 农网 | 预置 |  | 杆塔基础 |  | 一般设备 | 河北万峰庚泰电气设备有限公司 |  | 10kV只都814线主干052#北分支011# |  | 10kV只都814线主干052#北分支 | 1998-12-01 | φ150×10m | 黄庄供电所 | 在运 |  | 10kV只都814线 |  | 县公司
| 农网 | 预置 |  | 杆塔基础 |  | 一般设备 | 河北万峰庚泰电气设备有限公司 |  | 10kV只都814线主干052#北分支012# |  | 10kV只都814线主干052#北分支 | 1998-12-01 | φ150×10m | 黄庄供电所 | 在运 |  | 10kV只都814线 |  | 县公司
| 农网 | 预置 |  | 杆塔基础 |  | 一般设备 | 河北万峰庚泰电气设备有限公司 |  | 10kV只都814线主干052#北分支013# |  | 10kV只都814线主干052#北分支 | 1998-12-01 | φ150×10m | 黄庄供电所 | 在运 |  | 10kV只都814线 |  | 县公司
| 农网 | 预置 |  | 杆塔基础 |  | 一般设备 | 河北万峰庚泰电气设备有限公司 |  | 10kV只都814线主干052#北分支014# |  | 10kV只都814线主干052#北分支 | 1998-12-01 | φ150×10m | 黄庄供电所 | 在运 |  | 10kV只都814线 |  | 县公司
| 农网 | 预置 |  | 杆塔基础 |  | 一般设备 | 河北万峰庚泰电气设备有限公司 |  | 10kV只都814线主干052#北分支015# |  | 10kV只都814线主干052#北分支 | 1998-12-01 | φ150×10m | 黄庄供电所 | 在运 |  | 10kV只都814线 |  | 县公司
| 农网 | 预置 |  | 杆塔基础 |  | 一般设备 | 河北万峰庚泰电气设备有限公司 |  | 10kV只都814线主干052#南分支001# |  | 10kV只都814线主干052#南分支 | 1998-12-01 | φ150×10m | 黄庄供电所 | 在运 |  | 10kV只都814线 |  | 县公司
| 农网 | 预置 |  | 杆塔基础 |  | 一般设备 | 河北万峰庚泰电气设备有限公司 |  | 10kV只都814线主干052#南分支002# |  | 10kV只都814线主干052#南分支 | 1998-12-01 | φ150×10m | 黄庄供电所 | 在运 |  | 10kV只都814线 |  | 县公司
| 农网 | 预置 |  | 杆塔基础 |  | 一般设备 | 河北万峰庚泰电气设备有限公司 |  | 10kV只都814线主干052#南分支003# |  | 10kV只都814线主干052#南分支 | 1998-12-01 | φ150×10m | 黄庄供电所 | 在运 |  | 10kV只都814线 |  | 县公司
| 农网 | 预置 |  | 杆塔基础 |  | 一般设备 | 河北万峰庚泰电气设备有限公司 |  | 10kV只都814线主干052#南分支004# |  | 10kV只都814线主干052#南分支 | 1998-12-01 | φ150×10m | 黄庄供电所 | 在运 |  | 10kV只都814线 |  | 县公司
| 农网 | 预置 |  | 杆塔基础 |  | 一般设备 | 河北万峰庚泰电气设备有限公司 |  | 10kV只都814线主干052#南分支005# |  | 10kV只都814线主干052#南分支 | 1998-12-01 | φ150×10m | 黄庄供电所 | 在运 |  | 10kV只都814线 |  | 县公司
| 农网 | 预置 |  | 杆塔基础 |  | 一般设备 | 河北万峰庚泰电气设备有限公司 |  | 10kV只都814线主干052#南分支006# |  | 10kV只都814线主干052#南分支 | 1998-12-01 | φ150×10m | 黄庄供电所 | 在运 |  | 10kV只都814线 |  | 县公司
| 农网 | 预置 |  | 杆塔基础 |  | 一般设备 | 河北万峰庚泰电气设备有限公司 |  | 10kV只都814线主干052#南分支007# |  | 10kV只都814线主干052#南分支 | 1998-12-01 | φ150×10m | 黄庄供电所 | 在运 |  | 10kV只都814线 |  | 县公司
| 农网 | 预置 |  | 杆塔基础 |  | 一般设备 | 河北万峰庚泰电气设备有限公司 |  | 10kV只都814线主干052#南分支008# |  | 10kV只都814线主干052#南分支 | 1998-12-01 | φ150×10m | 黄庄供电所 | 在运 |  | 10kV只都814线 |  | 县公司
| 农网 | 预置 |  | 杆塔基础 |  | 一般设备 | 河北万峰庚泰电气设备有限公司 |  | 10kV只都814线主干052#南分支009# |  | 10kV只都814线主干052#南分支 | 1998-12-01 | φ190×12m | 黄庄供电所 | 在运 |  | 10kV只都814线 |  | 县公司
| 农网 | 预置 |  | 杆塔基础 |  | 一般设备 | 河北万峰庚泰电气设备有限公司 |  | 10kV只都814线主干052#南分支010# |  | 10kV只都814线主干052#南分支 | 1998-12-01 | φ190×12m | 黄庄供电所 | 在运 |  | 10kV只都814线 |  | 县公司
| 农网 | 预置 |  | 杆塔基础 |  | 一般设备 | 河北万峰庚泰电气设备有限公司 |  | 10kV只都814线主干052#南分支011# |  | 10kV只都814线主干052#南分支 | 1998-12-01 | φ190×12m | 黄庄供电所 | 在运 |  | 10kV只都814线 |  | 县公司
| 农网 | 预置 |  | 杆塔基础 |  | 一般设备 | 河北万峰庚泰电气设备有限公司 |  | 10kV只都814线主干052#南分支012# |  | 10kV只都814线主干052#南分支 | 1998-12-01 | φ190×12m | 黄庄供电所 | 在运 |  | 10kV只都814线 |  | 县公司
| 农网 | 预置 |  | 杆塔基础 |  | 一般设备 | 河北万峰庚泰电气设备有限公司 |  | 10kV只都814线主干057#分支001# |  | 10kV只都814线主干057#分支 | 1998-12-01 | φ150×10m | 黄庄供电所 | 在运 |  | 10kV只都814线 |  | 县公司
| 农网 | 预置 |  | 杆塔基础 |  | 一般设备 | 河北万峰庚泰电气设备有限公司 |  | 10kV只都814线主干057#分支002# |  | 10kV只都814线主干057#分支 | 1998-12-01 | φ150×10m | 黄庄供电所 | 在运 |  | 10kV只都814线 |  | 县公司
| 农网 | 预置 |  | 杆塔基础 |  | 一般设备 | 河北万峰庚泰电气设备有限公司 |  | 10kV只都814线主干057#分支003# |  | 10kV只都814线主干057#分支 | 1998-12-01 | φ150×10m | 黄庄供电所 | 在运 |  | 10kV只都814线 |  | 县公司
| 农网 | 预置 |  | 杆塔基础 |  | 一般设备 | 河北万峰庚泰电气设备有限公司 |  | 10kV只都814线主干057#分支004# |  | 10kV只都814线主干057#分支 | 1998-12-01 | φ150×10m | 黄庄供电所 | 在运 |  | 10kV只都814线 |  | 县公司
| 农网 | 预置 |  | 杆塔基础 |  | 一般设备 | 河北万峰庚泰电气设备有限公司 |  | 10kV只都814线主干057#分支005# |  | 10kV只都814线主干057#分支 | 1998-12-01 | φ150×10m | 黄庄供电所 | 在运 |  | 10kV只都814线 |  | 县公司
| 农网 | 预置 |  | 杆塔基础 |  | 一般设备 | 河北万峰庚泰电气设备有限公司 |  | 10kV只都814线主干057#分支006# |  | 10kV只都814线主干057#分支 | 1998-12-01 | φ150×10m | 黄庄供电所 | 在运 |  | 10kV只都814线 |  | 县公司
| 农网 | 预置 |  | 杆塔基础 |  | 一般设备 | 河北万峰庚泰电气设备有限公司 |  | 10kV只都814线主干057#分支007# |  | 10kV只都814线主干057#分支 | 1998-12-01 | φ150×10m | 黄庄供电所 | 在运 |  | 10kV只都814线 |  | 县公司
| 农网 | 预置 |  | 杆塔基础 |  | 一般设备 | 河北万峰庚泰电气设备有限公司 |  | 10kV只都814线主干057#分支008# |  | 10kV只都814线主干057#分支 | 1998-12-01 | φ150×10m | 黄庄供电所 | 在运 |  | 10kV只都814线 |  | 县公司
| 农网 | 预置 |  | 杆塔基础 |  | 一般设备 | 河北万峰庚泰电气设备有限公司 |  | 10kV只都814线主干057#分支009# |  | 10kV只都814线主干057#分支 | 1998-12-01 | φ150×10m | 黄庄供电所 | 在运 |  | 10kV只都814线 |  | 县公司
| 农网 | 预置 |  | 杆塔基础 |  | 一般设备 | 河北万峰庚泰电气设备有限公司 |  | 10kV只都814线主干057#分支010# |  | 10kV只都814线主干057#分支 | 1998-12-01 | φ150×10m | 黄庄供电所 | 在运 |  | 10kV只都814线 |  | 县公司
| 农网 | 预置 |  | 杆塔基础 |  | 一般设备 | 河北万峰庚泰电气设备有限公司 |  | 10kV只都814线主干057#分支011# |  | 10kV只都814线主干057#分支 | 1998-12-01 | φ150×10m | 黄庄供电所 | 在运 |  | 10kV只都814线 |  | 县公司
| 农网 | 预置 |  | 杆塔基础 |  | 一般设备 | 河北万峰庚泰电气设备有限公司 |  | 10kV只都814线主干057#分支012# |  | 10kV只都814线主干057#分支 | 1998-12-01 | φ150×10m | 黄庄供电所 | 在运 |  | 10kV只都814线 |  | 县公司
| 农网 | 预置 |  | 杆塔基础 |  | 一般设备 | 河北万峰庚泰电气设备有限公司 |  | 10kV只都814线主干057#分支013# |  | 10kV只都814线主干057#分支 | 1998-12-01 | φ150×10m | 黄庄供电所 | 在运 |  | 10kV只都814线 |  | 县公司
| 农网 | 预置 |  | 杆塔基础 |  | 一般设备 | 河北万峰庚泰电气设备有限公司 |  | 10kV只都814线主干057#分支014# |  | 10kV只都814线主干057#分支 | 1998-12-01 | φ150×10m | 黄庄供电所 | 在运 |  | 10kV只都814线 |  | 县公司
| 农网 | 预置 |  | 杆塔基础 |  | 一般设备 | 河北万峰庚泰电气设备有限公司 |  | 10kV只都814线主干057#分支015# |  | 10kV只都814线主干057#分支 | 1998-12-01 | φ150×10m | 黄庄供电所 | 在运 |  | 10kV只都814线 |  | 县公司
| 农网 | 预置 |  | 杆塔基础 |  | 一般设备 | 河北万峰庚泰电气设备有限公司 |  | 10kV只都814线主干060#分支001# |  | 10kV只都814线主干060#分支 | 1998-12-01 | φ150×10m | 黄庄供电所 | 在运 |  | 10kV只都814线 |  | 县公司
| 农网 | 预置 |  | 杆塔基础 |  | 一般设备 | 河北万峰庚泰电气设备有限公司 |  | 10kV只都814线主干060#分支002# |  | 10kV只都814线主干060#分支 | 1998-12-01 | φ150×10m | 黄庄供电所 | 在运 |  | 10kV只都814线 |  | 县公司
| 农网 | 预置 |  | 杆塔基础 |  | 一般设备 | 河北万峰庚泰电气设备有限公司 |  | 10kV只都814线主干060#分支003# |  | 10kV只都814线主干060#分支 | 1998-12-01 | φ150×10m | 黄庄供电所 | 在运 |  | 10kV只都814线 |  | 县公司
| 农网 | 预置 |  | 杆塔基础 |  | 一般设备 | 河北万峰庚泰电气设备有限公司 |  | 10kV只都814线主干060#分支004# |  | 10kV只都814线主干060#分支 | 1998-12-01 | φ150×10m | 黄庄供电所 | 在运 |  | 10kV只都814线 |  | 县公司
| 农网 | 预置 |  | 杆塔基础 |  | 一般设备 | 河北万峰庚泰电气设备有限公司 |  | 10kV只都814线主干060#分支005# |  | 10kV只都814线主干060#分支 | 1998-12-01 | φ150×10m | 黄庄供电所 | 在运 |  | 10kV只都814线 |  | 县公司
| 农网 | 预置 |  | 杆塔基础 |  | 一般设备 | 河北万峰庚泰电气设备有限公司 |  | 10kV只都814线主干060#分支006# |  | 10kV只都814线主干060#分支 | 1998-12-01 | φ150×10m | 黄庄供电所 | 在运 |  | 10kV只都814线 |  | 县公司
| 农网 | 预置 |  | 杆塔基础 |  | 一般设备 | 河北万峰庚泰电气设备有限公司 |  | 10kV只都814线主干060#分支007# |  | 10kV只都814线主干060#分支 | 1998-12-01 | φ150×10m | 黄庄供电所 | 在运 |  | 10kV只都814线 |  | 县公司
| 农网 | 预置 |  | 杆塔基础 |  | 一般设备 | 河北万峰庚泰电气设备有限公司 |  | 10kV只都814线主干060#分支008# |  | 10kV只都814线主干060#分支 | 1998-12-01 | φ150×10m | 黄庄供电所 | 在运 |  | 10kV只都814线 |  | 县公司
| 农网 | 预置 |  | 杆塔基础 |  | 一般设备 | 河北万峰庚泰电气设备有限公司 |  | 10kV只都814线主干060#分支009# |  | 10kV只都814线主干060#分支 | 1998-12-01 | φ150×10m | 黄庄供电所 | 在运 |  | 10kV只都814线 |  | 县公司
| 农网 | 预置 |  | 杆塔基础 |  | 一般设备 | 河北万峰庚泰电气设备有限公司 |  | 10kV只都814线主干060#分支010# |  | 10kV只都814线主干060#分支 | 1998-12-01 | φ150×10m | 黄庄供电所 | 在运 |  | 10kV只都814线 |  | 县公司
| 农网 | 预置 |  | 杆塔基础 |  | 一般设备 | 河北万峰庚泰电气设备有限公司 |  | 10kV只都814线主干060#分支011# |  | 10kV只都814线主干060#分支 | 1998-12-01 | φ150×10m | 黄庄供电所 | 在运 |  | 10kV只都814线 |  | 县公司
| 农网 | 预置 |  | 杆塔基础 |  | 一般设备 | 河北万峰庚泰电气设备有限公司 |  | 10kV只都814线主干060#分支012# |  | 10kV只都814线主干060#分支 | 1998-12-01 | φ150×10m | 黄庄供电所 | 在运 |  | 10kV只都814线 |  | 县公司
| 农网 | 预置 |  | 杆塔基础 |  | 一般设备 | 河北万峰庚泰电气设备有限公司 |  | 10kV只都814线主干060#分支013# |  | 10kV只都814线主干060#分支 | 1998-12-01 | φ150×10m | 黄庄供电所 | 在运 |  | 10kV只都814线 |  | 县公司
| 农网 | 预置 |  | 杆塔基础 |  | 一般设备 | 河北万峰庚泰电气设备有限公司 |  | 10kV只都814线主干060#分支014# |  | 10kV只都814线主干060#分支 | 1998-12-01 | φ150×10m | 黄庄供电所 | 在运 |  | 10kV只都814线 |  | 县公司
| 农网 | 预置 |  | 杆塔基础 |  | 一般设备 | 河北万峰庚泰电气设备有限公司 |  | 10kV只都814线主干060#分支015# |  | 10kV只都814线主干060#分支 | 1998-12-01 | φ150×10m | 黄庄供电所 | 在运 |  | 10kV只都814线 |  | 县公司
| 农网 | 预置 |  | 杆塔基础 |  | 一般设备 | 河北万峰庚泰电气设备有限公司 |  | 10kV只都814线主干060#分支016# |  | 10kV只都814线主干060#分支 | 1998-12-01 | φ150×10m | 黄庄供电所 | 在运 |  | 10kV只都814线 |  | 县公司
| 农网 | 预置 |  | 杆塔基础 |  | 一般设备 | 河北万峰庚泰电气设备有限公司 |  | 10kV只都814线主干060#分支017# |  | 10kV只都814线主干060#分支 | 1998-12-01 | φ150×10m | 黄庄供电所 | 在运 |  | 10kV只都814线 |  | 县公司
| 农网 | 预置 |  | 杆塔基础 |  | 一般设备 | 河北万峰庚泰电气设备有限公司 |  | 10kV只都814线主干065#分支001# |  | 10kV只都814线主干065#分支 | 1998-12-01 | φ150×10m | 黄庄供电所 | 在运 |  | 10kV只都814线 |  | 县公司
| 农网 | 预置 |  | 杆塔基础 |  | 一般设备 | 河北万峰庚泰电气设备有限公司 |  | 10kV只都814线主干065#分支002# |  | 10kV只都814线主干065#分支 | 1998-12-01 | φ190×12m | 黄庄供电所 | 在运 |  | 10kV只都814线 |  | 县公司
| 农网 | 预置 |  | 杆塔基础 |  | 一般设备 | 河北万峰庚泰电气设备有限公司 |  | 10kV只都814线主干065#分支003# |  | 10kV只都814线主干065#分支 | 1998-12-01 | φ190×12m | 黄庄供电所 | 在运 |  | 10kV只都814线 |  | 县公司
| 农网 | 预置 |  | 杆塔基础 |  | 一般设备 | 河北万峰庚泰电气设备有限公司 |  | 10kV只都814线主干023#分支006#分支001# |  | 10kV只都814线主干023#分支006#分支 | 1998-12-01 | φ150×10m | 黄庄供电所 | 在运 |  | 10kV只都814线 |  | 县公司
| 农网 | 预置 |  | 杆塔基础 |  | 一般设备 | 河北万峰庚泰电气设备有限公司 |  | 10kV只都814线主干023#分支009#分支001# |  | 10kV只都814线主干023#分支009#分支 | 1998-12-01 | φ150×10m | 黄庄供电所 | 在运 |  | 10kV只都814线 |  | 县公司
| 农网 | 预置 |  | 杆塔基础 |  | 一般设备 | 河北万峰庚泰电气设备有限公司 |  | 10kV只都814线主干024#分支004#分支001# |  | 10kV只都814线主干024#分支004#分支 | 1998-12-01 | φ190×12m | 黄庄供电所 | 在运 |  | 10kV只都814线 |  | 县公司
| 农网 | 预置 |  | 杆塔基础 |  | 一般设备 | 河北万峰庚泰电气设备有限公司 |  | 10kV只都814线主干024#分支004#分支002# |  | 10kV只都814线主干024#分支004#分支 | 1998-12-01 | φ190×12m | 黄庄供电所 | 在运 |  | 10kV只都814线 |  | 县公司
| 农网 | 预置 |  | 杆塔基础 |  | 一般设备 | 河北万峰庚泰电气设备有限公司 |  | 10kV只都814线主干024#分支004#分支003# |  | 10kV只都814线主干024#分支004#分支 | 1998-12-01 | φ190×12m | 黄庄供电所 | 在运 |  | 10kV只都814线 |  | 县公司
| 农网 | 预置 |  | 杆塔基础 |  | 一般设备 | 河北万峰庚泰电气设备有限公司 |  | 10kV只都814线主干024#分支006#分支001# |  | 10kV只都814线主干024#分支006#分支 | 1998-12-01 | φ150×10m | 黄庄供电所 | 在运 |  | 10kV只都814线 |  | 县公司
| 农网 | 预置 |  | 杆塔基础 |  | 一般设备 | 河北万峰庚泰电气设备有限公司 |  | 10kV只都814线主干024#分支006#分支002# |  | 10kV只都814线主干024#分支006#分支 | 1998-12-01 | φ150×10m | 黄庄供电所 | 在运 |  | 10kV只都814线 |  | 县公司
| 农网 | 预置 |  | 杆塔基础 |  | 一般设备 | 河北万峰庚泰电气设备有限公司 |  | 10kV只都814线主干024#分支006#分支003# |  | 10kV只都814线主干024#分支006#分支 | 1998-12-01 | φ150×10m | 黄庄供电所 | 在运 |  | 10kV只都814线 |  | 县公司
| 农网 | 预置 |  | 杆塔基础 |  | 一般设备 | 河北万峰庚泰电气设备有限公司 |  | 10kV只都814线主干024#分支006#分支004# |  | 10kV只都814线主干024#分支006#分支 | 1998-12-01 | φ150×10m | 黄庄供电所 | 在运 |  | 10kV只都814线 |  | 县公司
| 农网 | 预置 |  | 杆塔基础 |  | 一般设备 | 河北万峰庚泰电气设备有限公司 |  | 10kV只都814线主干024#分支007#分支001# |  | 10kV只都814线主干024#分支007#分支 | 1998-12-01 | φ150×10m | 黄庄供电所 | 在运 |  | 10kV只都814线 |  | 县公司
| 农网 | 预置 |  | 杆塔基础 |  | 一般设备 | 河北万峰庚泰电气设备有限公司 |  | 10kV只都814线主干024#分支007#分支002# |  | 10kV只都814线主干024#分支007#分支 | 1998-12-01 | φ150×10m | 黄庄供电所 | 在运 |  | 10kV只都814线 |  | 县公司
| 农网 | 预置 |  | 杆塔基础 |  | 一般设备 | 河北万峰庚泰电气设备有限公司 |  | 10kV只都814线主干024#分支007#分支003# |  | 10kV只都814线主干024#分支007#分支 | 1998-12-01 | φ150×10m | 黄庄供电所 | 在运 |  | 10kV只都814线 |  | 县公司
| 农网 | 预置 |  | 杆塔基础 |  | 一般设备 | 河北万峰庚泰电气设备有限公司 |  | 10kV只都814线主干024#分支007#分支004# |  | 10kV只都814线主干024#分支007#分支 | 1998-12-01 | φ150×10m | 黄庄供电所 | 在运 |  | 10kV只都814线 |  | 县公司
| 农网 | 预置 |  | 杆塔基础 |  | 一般设备 | 河北万峰庚泰电气设备有限公司 |  | 10kV只都814线主干024#分支007#分支005# |  | 10kV只都814线主干024#分支007#分支 | 1998-12-01 | φ150×10m | 黄庄供电所 | 在运 |  | 10kV只都814线 |  | 县公司
| 农网 | 预置 |  | 杆塔基础 |  | 一般设备 | 河北万峰庚泰电气设备有限公司 |  | 10kV只都814线主干024#分支007#分支006# |  | 10kV只都814线主干024#分支007#分支 | 1998-12-01 | φ150×10m | 黄庄供电所 | 在运 |  | 10kV只都814线 |  | 县公司
| 农网 | 预置 |  | 杆塔基础 |  | 一般设备 | 河北万峰庚泰电气设备有限公司 |  | 10kV只都814线主干024#分支007#分支007# |  | 10kV只都814线主干024#分支007#分支 | 1998-12-01 | φ150×10m | 黄庄供电所 | 在运 |  | 10kV只都814线 |  | 县公司
| 农网 | 预置 |  | 杆塔基础 |  | 一般设备 | 河北万峰庚泰电气设备有限公司 |  | 10kV只都814线主干026#分支005#分支001# |  | 10kV只都814线主干026#分支005#分支 | 1998-12-01 | φ150×10m | 黄庄供电所 | 在运 |  | 10kV只都814线 |  | 县公司
| 农网 | 预置 |  | 杆塔基础 |  | 一般设备 | 河北万峰庚泰电气设备有限公司 |  | 10kV只都814线主干026#分支005#分支002# |  | 10kV只都814线主干026#分支005#分支 | 1998-12-01 | φ150×10m | 黄庄供电所 | 在运 |  | 10kV只都814线 |  | 县公司
| 农网 | 预置 |  | 杆塔基础 |  | 一般设备 | 河北万峰庚泰电气设备有限公司 |  | 10kV只都814线主干026#分支005#分支003# |  | 10kV只都814线主干026#分支005#分支 | 1998-12-01 | φ150×10m | 黄庄供电所 | 在运 |  | 10kV只都814线 |  | 县公司
| 农网 | 预置 |  | 杆塔基础 |  | 一般设备 | 河北万峰庚泰电气设备有限公司 |  | 10kV只都814线主干026#分支005#分支004# |  | 10kV只都814线主干026#分支005#分支 | 1998-12-01 | φ150×10m | 黄庄供电所 | 在运 |  | 10kV只都814线 |  | 县公司
| 农网 | 预置 |  | 杆塔基础 |  | 一般设备 | 河北万峰庚泰电气设备有限公司 |  | 10kV只都814线主干052#北分支007#分支001# |  | 10kV只都814线主干052#北分支007#分支 | 1998-12-01 | φ150×10m | 黄庄供电所 | 在运 |  | 10kV只都814线 |  | 县公司
| 农网 | 预置 |  | 杆塔基础 |  | 一般设备 | 河北万峰庚泰电气设备有限公司 |  | 10kV只都814线主干052#北分支007#分支002# |  | 10kV只都814线主干052#北分支007#分支 | 1998-12-01 | φ150×10m | 黄庄供电所 | 在运 |  | 10kV只都814线 |  | 县公司
| 农网 | 预置 |  | 杆塔基础 |  | 一般设备 | 河北万峰庚泰电气设备有限公司 |  | 10kV只都814线主干052#北分支007#分支003# |  | 10kV只都814线主干052#北分支007#分支 | 1998-12-01 | φ150×10m | 黄庄供电所 | 在运 |  | 10kV只都814线 |  | 县公司
| 农网 | 预置 |  | 杆塔基础 |  | 一般设备 | 河北万峰庚泰电气设备有限公司 |  | 10kV只都814线主干052#北分支007#分支004# |  | 10kV只都814线主干052#北分支007#分支 | 1998-12-01 | φ150×10m | 黄庄供电所 | 在运 |  | 10kV只都814线 |  | 县公司
| 农网 | 预置 |  | 杆塔基础 |  | 一般设备 | 河北万峰庚泰电气设备有限公司 |  | 10kV只都814线主干052#北分支007#分支005# |  | 10kV只都814线主干052#北分支007#分支 | 1998-12-01 | φ150×10m | 黄庄供电所 | 在运 |  | 10kV只都814线 |  | 县公司
| 农网 | 预置 |  | 杆塔基础 |  | 一般设备 | 河北万峰庚泰电气设备有限公司 |  | 10kV只都814线主干052#北分支007#分支006# |  | 10kV只都814线主干052#北分支007#分支 | 1998-12-01 | φ150×10m | 黄庄供电所 | 在运 |  | 10kV只都814线 |  | 县公司
| 农网 | 预置 |  | 杆塔基础 |  | 一般设备 | 河北万峰庚泰电气设备有限公司 |  | 10kV只都814线主干052#北分支007#分支007# |  | 10kV只都814线主干052#北分支007#分支 | 1998-12-01 | φ150×10m | 黄庄供电所 | 在运 |  | 10kV只都814线 |  | 县公司
| 农网 | 预置 |  | 杆塔基础 |  | 一般设备 | 河北万峰庚泰电气设备有限公司 |  | 10kV只都814线主干052#北分支007#分支008# |  | 10kV只都814线主干052#北分支007#分支 | 1998-12-01 | φ150×10m | 黄庄供电所 | 在运 |  | 10kV只都814线 |  | 县公司
| 农网 | 预置 |  | 杆塔基础 |  | 一般设备 | 河北万峰庚泰电气设备有限公司 |  | 10kV只都814线主干052#北分支007#分支009# |  | 10kV只都814线主干052#北分支007#分支 | 1998-12-01 | φ150×10m | 黄庄供电所 | 在运 |  | 10kV只都814线 |  | 县公司
| 农网 | 预置 |  | 杆塔基础 |  | 一般设备 | 河北万峰庚泰电气设备有限公司 |  | 10kV只都814线主干052#北分支009#分支001# |  | 10kV只都814线主干052#北分支009#分支 | 1998-12-01 | φ150×10m | 黄庄供电所 | 在运 |  | 10kV只都814线 |  | 县公司
| 农网 | 预置 |  | 杆塔基础 |  | 一般设备 | 河北万峰庚泰电气设备有限公司 |  | 10kV只都814线主干052#北分支009#分支002# |  | 10kV只都814线主干052#北分支009#分支 | 1998-12-01 | φ190×12m | 黄庄供电所 | 在运 |  | 10kV只都814线 |  | 县公司
| 农网 | 预置 |  | 杆塔基础 |  | 一般设备 | 河北万峰庚泰电气设备有限公司 |  | 10kV只都814线主干052#北分支009#分支003# |  | 10kV只都814线主干052#北分支009#分支 | 1998-12-01 | φ190×12m | 黄庄供电所 | 在运 |  | 10kV只都814线 |  | 县公司
| 农网 | 预置 |  | 杆塔基础 |  | 一般设备 | 河北万峰庚泰电气设备有限公司 |  | 10kV只都814线主干052#北分支009#分支004# |  | 10kV只都814线主干052#北分支009#分支 | 1998-12-01 | φ190×12m | 黄庄供电所 | 在运 |  | 10kV只都814线 |  | 县公司
| 农网 | 预置 |  | 杆塔基础 |  | 一般设备 | 河北万峰庚泰电气设备有限公司 |  | 10kV只都814线主干052#北分支009#分支005# |  | 10kV只都814线主干052#北分支009#分支 | 1998-12-01 | φ150×10m | 黄庄供电所 | 在运 |  | 10kV只都814线 |  | 县公司
| 农网 | 预置 |  | 杆塔基础 |  | 一般设备 | 河北万峰庚泰电气设备有限公司 |  | 10kV只都814线主干052#北分支011#分支001# |  | 10kV只都814线主干052#北分支011#分支 | 1998-12-01 | φ150×10m | 黄庄供电所 | 在运 |  | 10kV只都814线 |  | 县公司
| 农网 | 预置 |  | 杆塔基础 |  | 一般设备 | 河北万峰庚泰电气设备有限公司 |  | 10kV只都814线主干052#北分支011#分支002# |  | 10kV只都814线主干052#北分支011#分支 | 1998-12-01 | φ150×10m | 黄庄供电所 | 在运 |  | 10kV只都814线 |  | 县公司
| 农网 | 预置 |  | 杆塔基础 |  | 一般设备 | 河北万峰庚泰电气设备有限公司 |  | 10kV只都814线主干052#北分支011#分支003# |  | 10kV只都814线主干052#北分支011#分支 | 1998-12-01 | φ150×10m | 黄庄供电所 | 在运 |  | 10kV只都814线 |  | 县公司
| 农网 | 预置 |  | 杆塔基础 |  | 一般设备 | 河北万峰庚泰电气设备有限公司 |  | 10kV只都814线主干057#分支005#分支001# |  | 10kV只都814线主干057#分支005#分支 | 1998-12-01 | φ150×10m | 黄庄供电所 | 在运 |  | 10kV只都814线 |  | 县公司
| 农网 | 预置 |  | 杆塔基础 |  | 一般设备 | 河北万峰庚泰电气设备有限公司 |  | 10kV只都814线主干057#分支005#分支002# |  | 10kV只都814线主干057#分支005#分支 | 1998-12-01 | φ150×10m | 黄庄供电所 | 在运 |  | 10kV只都814线 |  | 县公司
| 农网 | 预置 |  | 杆塔基础 |  | 一般设备 | 河北万峰庚泰电气设备有限公司 |  | 10kV只都814线主干057#分支005#分支003# |  | 10kV只都814线主干057#分支005#分支 | 1998-12-01 | φ150×10m | 黄庄供电所 | 在运 |  | 10kV只都814线 |  | 县公司
| 农网 | 预置 |  | 杆塔基础 |  | 一般设备 | 河北万峰庚泰电气设备有限公司 |  | 10kV只都814线主干057#分支005#分支004# |  | 10kV只都814线主干057#分支005#分支 | 1998-12-01 | φ150×10m | 黄庄供电所 | 在运 |  | 10kV只都814线 |  | 县公司
| 农网 | 预置 |  | 杆塔基础 |  | 一般设备 | 河北万峰庚泰电气设备有限公司 |  | 10kV只都814线主干057#分支005#分支005# |  | 10kV只都814线主干057#分支005#分支 | 1998-12-01 | φ150×10m | 黄庄供电所 | 在运 |  | 10kV只都814线 |  | 县公司
| 农网 | 预置 |  | 杆塔基础 |  | 一般设备 | 河北万峰庚泰电气设备有限公司 |  | 10kV只都814线主干057#分支007#分支001# |  | 10kV只都814线主干057#分支007#分支 | 1998-12-01 | φ150×10m | 黄庄供电所 | 在运 |  | 10kV只都814线 |  | 县公司
| 农网 | 预置 |  | 杆塔基础 |  | 一般设备 | 河北万峰庚泰电气设备有限公司 |  | 10kV只都814线主干057#分支007#分支002# |  | 10kV只都814线主干057#分支007#分支 | 1998-12-01 | φ150×10m | 黄庄供电所 | 在运 |  | 10kV只都814线 |  | 县公司
| 农网 | 预置 |  | 杆塔基础 |  | 一般设备 | 河北万峰庚泰电气设备有限公司 |  | 10kV只都814线主干057#分支007#分支003# |  | 10kV只都814线主干057#分支007#分支 | 1998-12-01 | φ150×10m | 黄庄供电所 | 在运 |  | 10kV只都814线 |  | 县公司
| 农网 | 预置 |  | 杆塔基础 |  | 一般设备 | 河北万峰庚泰电气设备有限公司 |  | 10kV只都814线主干057#分支007#分支004# |  | 10kV只都814线主干057#分支007#分支 | 1998-12-01 | φ150×10m | 黄庄供电所 | 在运 |  | 10kV只都814线 |  | 县公司
| 农网 | 预置 |  | 杆塔基础 |  | 一般设备 | 河北万峰庚泰电气设备有限公司 |  | 10kV只都814线主干057#分支007#分支005# |  | 10kV只都814线主干057#分支007#分支 | 1998-12-01 | φ150×10m | 黄庄供电所 | 在运 |  | 10kV只都814线 |  | 县公司
| 农网 | 预置 |  | 杆塔基础 |  | 一般设备 | 河北万峰庚泰电气设备有限公司 |  | 10kV只都814线主干057#分支007#分支006# |  | 10kV只都814线主干057#分支007#分支 | 1998-12-01 | φ150×10m | 黄庄供电所 | 在运 |  | 10kV只都814线 |  | 县公司
| 农网 | 预置 |  | 杆塔基础 |  | 一般设备 | 河北万峰庚泰电气设备有限公司 |  | 10kV只都814线主干057#分支007#分支007# |  | 10kV只都814线主干057#分支007#分支 | 1998-12-01 | φ150×10m | 黄庄供电所 | 在运 |  | 10kV只都814线 |  | 县公司
| 农网 | 预置 |  | 杆塔基础 |  | 一般设备 | 河北万峰庚泰电气设备有限公司 |  | 10kV只都814线主干057#分支007#分支008# |  | 10kV只都814线主干057#分支007#分支 | 1998-12-01 | φ150×10m | 黄庄供电所 | 在运 |  | 10kV只都814线 |  | 县公司
| 农网 | 预置 |  | 杆塔基础 |  | 一般设备 | 河北万峰庚泰电气设备有限公司 |  | 10kV只都814线主干057#分支007#分支009# |  | 10kV只都814线主干057#分支007#分支 | 1998-12-01 | φ150×10m | 黄庄供电所 | 在运 |  | 10kV只都814线 |  | 县公司
| 农网 | 预置 |  | 杆塔基础 |  | 一般设备 | 河北万峰庚泰电气设备有限公司 |  | 10kV只都814线主干057#分支007#分支010# |  | 10kV只都814线主干057#分支007#分支 | 1998-12-01 | φ150×10m | 黄庄供电所 | 在运 |  | 10kV只都814线 |  | 县公司
| 农网 | 预置 |  | 杆塔基础 |  | 一般设备 | 河北万峰庚泰电气设备有限公司 |  | 10kV只都814线主干057#分支007#分支011# |  | 10kV只都814线主干057#分支007#分支 | 1998-12-01 | φ150×10m | 黄庄供电所 | 在运 |  | 10kV只都814线 |  | 县公司
| 农网 | 预置 |  | 杆塔基础 |  | 一般设备 | 河北万峰庚泰电气设备有限公司 |  | 10kV只都814线主干057#分支007#分支012# |  | 10kV只都814线主干057#分支007#分支 | 1998-12-01 | φ150×10m | 黄庄供电所 | 在运 |  | 10kV只都814线 |  | 县公司
| 农网 | 预置 |  | 杆塔基础 |  | 一般设备 | 河北万峰庚泰电气设备有限公司 |  | 10kV只都814线主干060#分支012#分支001# |  | 10kV只都814线主干060#分支012#分支 | 1998-12-01 | φ150×10m | 黄庄供电所 | 在运 |  | 10kV只都814线 |  | 县公司
| 农网 | 预置 |  | 杆塔基础 |  | 一般设备 | 河北万峰庚泰电气设备有限公司 |  | 10kV只都814线主干060#分支012#分支002# |  | 10kV只都814线主干060#分支012#分支 | 1998-12-01 | φ150×10m | 黄庄供电所 | 在运 |  | 10kV只都814线 |  | 县公司
| 农网 | 预置 |  | 杆塔基础 |  | 一般设备 | 河北万峰庚泰电气设备有限公司 |  | 10kV只都814线主干060#分支012#分支003# |  | 10kV只都814线主干060#分支012#分支 | 1998-12-01 | φ150×10m | 黄庄供电所 | 在运 |  | 10kV只都814线 |  | 县公司
| 农网 | 预置 |  | 杆塔基础 |  | 一般设备 | 河北万峰庚泰电气设备有限公司 |  | 10kV只都814线主干024#分支006#分支003#分支001# |  | 10kV只都814线主干024#分支006#分支003#分支 | 1998-12-01 | φ150×10m | 黄庄供电所 | 在运 |  | 10kV只都814线 |  | 县公司
| 农网 | 预置 |  | 杆塔基础 |  | 一般设备 | 河北万峰庚泰电气设备有限公司 |  | 10kV只都814线主干024#分支007#分支005#分支001# |  | 10kV只都814线主干024#分支007#分支005#分支 | 1998-12-01 | φ150×10m | 黄庄供电所 | 在运 |  | 10kV只都814线 |  | 县公司
| 农网 | 预置 |  | 杆塔基础 |  | 一般设备 | 河北万峰庚泰电气设备有限公司 |  | 10kV只都814线主干052#北分支007#分支006#分支001# |  | 10kV只都814线主干052#北分支007#分支006#分支 | 1998-12-01 | φ190×12m | 黄庄供电所 | 在运 |  | 10kV只都814线 |  | 县公司
| 农网 | 预置 |  | 杆塔基础 |  | 一般设备 | 河北万峰庚泰电气设备有限公司 |  | 10kV只都814线主干052#北分支007#分支006#分支002# |  | 10kV只都814线主干052#北分支007#分支006#分支 | 1998-12-01 | φ190×12m | 黄庄供电所 | 在运 |  | 10kV只都814线 |  | 县公司
| 农网 | 预置 |  | 杆塔基础 |  | 一般设备 | 河北万峰庚泰电气设备有限公司 |  | 10kV只都814线主干052#北分支007#分支006#分支003# |  | 10kV只都814线主干052#北分支007#分支006#分支 | 1998-12-01 | φ190×12m | 黄庄供电所 | 在运 |  | 10kV只都814线 |  | 县公司
| 农网 | 预置 |  | 杆塔基础 |  | 一般设备 | 河北万峰庚泰电气设备有限公司 |  | 10kV只都814线主干052#北分支007#分支006#分支004# |  | 10kV只都814线主干052#北分支007#分支006#分支 | 1998-12-01 | φ190×12m | 黄庄供电所 | 在运 |  | 10kV只都814线 |  | 县公司
| 农网 | 预置 |  | 杆塔基础 |  | 一般设备 | 河北万峰庚泰电气设备有限公司 |  | 10kV只都814线主干052#北分支007#分支006#分支005# |  | 10kV只都814线主干052#北分支007#分支006#分支 | 1998-12-01 | φ190×12m | 黄庄供电所 | 在运 |  | 10kV只都814线 |  | 县公司
| 农网 | 预置 |  | 杆塔基础 |  | 一般设备 | 河北万峰庚泰电气设备有限公司 |  | 10kV只都814线主干052#北分支007#分支006#分支006# |  | 10kV只都814线主干052#北分支007#分支006#分支 | 1998-12-01 | φ190×12m | 黄庄供电所 | 在运 |  | 10kV只都814线 |  | 县公司
| 农网 | 预置 |  | 杆塔基础 |  | 一般设备 | 河北万峰庚泰电气设备有限公司 |  | 10kV只都814线主干052#北分支011#分支002#分支001# |  | 10kV只都814线主干052#北分支011#分支002#分支 | 1998-12-01 | φ150×10m | 黄庄供电所 | 在运 |  | 10kV只都814线 |  | 县公司
| 农网 | 预置 |  | 杆塔基础 |  | 一般设备 | 河北万峰庚泰电气设备有限公司 |  | 10kV只都814线主干052#北分支011#分支002#分支002# |  | 10kV只都814线主干052#北分支011#分支002#分支 | 1998-12-01 | φ150×10m | 黄庄供电所 | 在运 |  | 10kV只都814线 |  | 县公司
| 农网 | 预置 |  | 杆塔基础 |  | 一般设备 | 河北万峰庚泰电气设备有限公司 |  | 10kV只都814线主干057#分支007#分支004#分支001# |  | 10kV只都814线主干057#分支007#分支004#分支 | 1998-12-01 | φ150×10m | 黄庄供电所 | 在运 |  | 10kV只都814线 |  | 县公司

## 横担
备注 | 城网/农网 | 出厂日期 | 规格 | 类型 | 设备名称id | 设备名称 | 设备唯一编码 | 设备重要性 | 生产厂家 | 数量(个) | 所属物理杆塔id | 所属物理杆塔 | 所属线路id | 所属线路 | 投运日期 | 型号 | 运行单位 | 运行状态 | 主线名称id | 主线名称 | 资产编号 | 资产性质
| 农网 | 1996-12-01 | <75*7*2200 | 耐张 |  | 横担 |  | 一般设备 | 石家庄三环电气有限公司 | 3 |  | 10kV只都814线主干001# |  | 10kV只都814线主干 | 1999-03-01 | ∠63X6X2200X190 | 黄庄供电所 | 在运 |  | 10kV只都814线 |  | 县公司
| 农网 | 1996-12-01 | <75*7*1700 | 直线 |  | 横担 |  | 一般设备 | 石家庄三环电气有限公司 | 1 |  | 10kV只都814线主干002# |  | 10kV只都814线主干 | 1999-03-01 | ∠63X6X1700X190 | 黄庄供电所 | 在运 |  | 10kV只都814线 |  | 县公司
| 农网 | 1996-12-01 | <75*7*1700 | 直线 |  | 横担 |  | 一般设备 | 石家庄三环电气有限公司 | 1 |  | 10kV只都814线主干003# |  | 10kV只都814线主干 | 1999-03-01 | ∠63X6X1700X190 | 黄庄供电所 | 在运 |  | 10kV只都814线 |  | 县公司
| 农网 | 1996-12-01 | <75*7*1700 | 直线 |  | 横担 |  | 一般设备 | 石家庄三环电气有限公司 | 1 |  | 10kV只都814线主干004# |  | 10kV只都814线主干 | 1999-03-01 | ∠63X6X1700X190 | 黄庄供电所 | 在运 |  | 10kV只都814线 |  | 县公司
| 农网 | 1996-12-01 | <75*7*1700 | 直线 |  | 横担 |  | 一般设备 | 石家庄三环电气有限公司 | 1 |  | 10kV只都814线主干005# |  | 10kV只都814线主干 | 1999-03-01 | ∠63X6X1700X190 | 黄庄供电所 | 在运 |  | 10kV只都814线 |  | 县公司
| 农网 | 1996-12-01 | <75*7*1700 | 直线 |  | 横担 |  | 一般设备 | 石家庄三环电气有限公司 | 1 |  | 10kV只都814线主干006# |  | 10kV只都814线主干 | 1999-03-01 | ∠63X6X1700X190 | 黄庄供电所 | 在运 |  | 10kV只都814线 |  | 县公司
| 农网 | 1996-12-01 | <75*7*1700 | 直线 |  | 横担 |  | 一般设备 | 石家庄三环电气有限公司 | 1 |  | 10kV只都814线主干007# |  | 10kV只都814线主干 | 1999-03-01 | ∠63X6X1700X190 | 黄庄供电所 | 在运 |  | 10kV只都814线 |  | 县公司
| 农网 | 1996-12-01 | <75*7*1700 | 直线 |  | 横担 |  | 一般设备 | 石家庄三环电气有限公司 | 1 |  | 10kV只都814线主干008# |  | 10kV只都814线主干 | 1999-03-01 | ∠63X6X1700X190 | 黄庄供电所 | 在运 |  | 10kV只都814线 |  | 县公司
| 农网 | 1996-12-01 | <75*7*1700 | 直线 |  | 横担 |  | 一般设备 | 石家庄三环电气有限公司 | 1 |  | 10kV只都814线主干009# |  | 10kV只都814线主干 | 1999-03-01 | ∠63X6X1700X190 | 黄庄供电所 | 在运 |  | 10kV只都814线 |  | 县公司
| 农网 | 1996-12-01 | <75*7*1700 | 直线 |  | 横担 |  | 一般设备 | 石家庄三环电气有限公司 | 1 |  | 10kV只都814线主干010# |  | 10kV只都814线主干 | 1999-03-01 | ∠63X6X1700X190 | 黄庄供电所 | 在运 |  | 10kV只都814线 |  | 县公司
| 农网 | 1996-12-01 | <75*7*1700 | 直线 |  | 横担 |  | 一般设备 | 石家庄三环电气有限公司 | 1 |  | 10kV只都814线主干011# |  | 10kV只都814线主干 | 1999-03-01 | ∠63X6X1700X190 | 黄庄供电所 | 在运 |  | 10kV只都814线 |  | 县公司
| 农网 | 1996-12-01 | <75*7*1700 | 直线 |  | 横担 |  | 一般设备 | 石家庄三环电气有限公司 | 1 |  | 10kV只都814线主干012# |  | 10kV只都814线主干 | 1999-03-01 | ∠63X6X1700X190 | 黄庄供电所 | 在运 |  | 10kV只都814线 |  | 县公司
| 农网 | 1996-12-01 | <75*7*1700 | 直线 |  | 横担 |  | 一般设备 | 石家庄三环电气有限公司 | 1 |  | 10kV只都814线主干013# |  | 10kV只都814线主干 | 1999-03-01 | ∠63X6X1700X190 | 黄庄供电所 | 在运 |  | 10kV只都814线 |  | 县公司
| 农网 | 1996-12-01 | <75*7*1700 | 直线 |  | 横担 |  | 一般设备 | 石家庄三环电气有限公司 | 1 |  | 10kV只都814线主干014# |  | 10kV只都814线主干 | 1999-03-01 | ∠63X6X1700X190 | 黄庄供电所 | 在运 |  | 10kV只都814线 |  | 县公司
| 农网 | 1996-12-01 | <75*7*1700 | 直线 |  | 横担 |  | 一般设备 | 石家庄三环电气有限公司 | 1 |  | 10kV只都814线主干015# |  | 10kV只都814线主干 | 1999-03-01 | ∠63X6X1700X190 | 黄庄供电所 | 在运 |  | 10kV只都814线 |  | 县公司
| 农网 | 1996-12-01 | <75*7*2200 | 耐张 |  | 横担 |  | 一般设备 | 石家庄三环电气有限公司 | 2 |  | 10kV只都814线主干016# |  | 10kV只都814线主干 | 1999-03-01 | ∠63X6X2200X190 | 黄庄供电所 | 在运 |  | 10kV只都814线 |  | 县公司
| 农网 | 1996-12-01 | <75*7*1700 | 直线 |  | 横担 |  | 一般设备 | 石家庄三环电气有限公司 | 1 |  | 10kV只都814线主干017# |  | 10kV只都814线主干 | 1999-03-01 | ∠63X6X1700X190 | 黄庄供电所 | 在运 |  | 10kV只都814线 |  | 县公司
| 农网 | 1996-12-01 | <75*7*1700 | 直线 |  | 横担 |  | 一般设备 | 石家庄三环电气有限公司 | 1 |  | 10kV只都814线主干018# |  | 10kV只都814线主干 | 1999-03-01 | ∠63X6X1700X190 | 黄庄供电所 | 在运 |  | 10kV只都814线 |  | 县公司
| 农网 | 1996-12-01 | <75*7*1700 | 直线 |  | 横担 |  | 一般设备 | 石家庄三环电气有限公司 | 1 |  | 10kV只都814线主干019# |  | 10kV只都814线主干 | 1999-03-01 | ∠63X6X1700X190 | 黄庄供电所 | 在运 |  | 10kV只都814线 |  | 县公司
| 农网 | 1996-12-01 | <75*7*1700 | 直线 |  | 横担 |  | 一般设备 | 石家庄三环电气有限公司 | 1 |  | 10kV只都814线主干020# |  | 10kV只都814线主干 | 1999-03-01 | ∠63X6X1700X190 | 黄庄供电所 | 在运 |  | 10kV只都814线 |  | 县公司
| 农网 | 1996-12-01 | <75*7*1700 | 直线 |  | 横担 |  | 一般设备 | 石家庄三环电气有限公司 | 1 |  | 10kV只都814线主干021# |  | 10kV只都814线主干 | 1999-03-01 | ∠63X6X1700X190 | 黄庄供电所 | 在运 |  | 10kV只都814线 |  | 县公司
| 农网 | 1996-12-01 | <75*7*1700 | 直线 |  | 横担 |  | 一般设备 | 石家庄三环电气有限公司 | 1 |  | 10kV只都814线主干022# |  | 10kV只都814线主干 | 1999-03-01 | ∠63X6X1700X190 | 黄庄供电所 | 在运 |  | 10kV只都814线 |  | 县公司
| 农网 | 1996-12-01 | <75*7*2200 | 耐张 |  | 横担 |  | 一般设备 | 石家庄三环电气有限公司 | 2 |  | 10kV只都814线主干023# |  | 10kV只都814线主干 | 1999-03-01 | ∠63X6X2200X190 | 黄庄供电所 | 在运 |  | 10kV只都814线 |  | 县公司
| 农网 | 1996-12-01 | <75*7*2200 | 耐张 |  | 横担 |  | 一般设备 | 石家庄三环电气有限公司 | 2 |  | 10kV只都814线主干024# |  | 10kV只都814线主干 | 1999-03-01 | ∠63X6X2200X190 | 黄庄供电所 | 在运 |  | 10kV只都814线 |  | 县公司
| 农网 | 1996-12-01 | <75*7*1700 | 直线 |  | 横担 |  | 一般设备 | 石家庄三环电气有限公司 | 1 |  | 10kV只都814线主干025# |  | 10kV只都814线主干 | 1999-03-01 | ∠63X6X1700X190 | 黄庄供电所 | 在运 |  | 10kV只都814线 |  | 县公司
| 农网 | 1996-12-01 | <75*7*2200 | 耐张 |  | 横担 |  | 一般设备 | 石家庄三环电气有限公司 | 2 |  | 10kV只都814线主干026# |  | 10kV只都814线主干 | 1999-03-01 | ∠63X6X2200X190 | 黄庄供电所 | 在运 |  | 10kV只都814线 |  | 县公司
| 农网 | 1996-12-01 | <75*7*1700 | 直线 |  | 横担 |  | 一般设备 | 石家庄三环电气有限公司 | 1 |  | 10kV只都814线主干027# |  | 10kV只都814线主干 | 1999-03-01 | ∠63X6X1700X190 | 黄庄供电所 | 在运 |  | 10kV只都814线 |  | 县公司
| 农网 | 1996-12-01 | <75*7*1700 | 直线 |  | 横担 |  | 一般设备 | 石家庄三环电气有限公司 | 1 |  | 10kV只都814线主干028# |  | 10kV只都814线主干 | 1999-03-01 | ∠63X6X1700X190 | 黄庄供电所 | 在运 |  | 10kV只都814线 |  | 县公司
| 农网 | 1996-12-01 | <75*7*2200 | 耐张 |  | 横担 |  | 一般设备 | 石家庄三环电气有限公司 | 2 |  | 10kV只都814线主干029# |  | 10kV只都814线主干 | 1999-03-01 | ∠63X6X2200X190 | 黄庄供电所 | 在运 |  | 10kV只都814线 |  | 县公司
| 农网 | 1996-12-01 | <75*7*1700 | 直线 |  | 横担 |  | 一般设备 | 石家庄三环电气有限公司 | 1 |  | 10kV只都814线主干030# |  | 10kV只都814线主干 | 1999-03-01 | ∠63X6X1700X190 | 黄庄供电所 | 在运 |  | 10kV只都814线 |  | 县公司
| 农网 | 1996-12-01 | <75*7*1700 | 直线 |  | 横担 |  | 一般设备 | 石家庄三环电气有限公司 | 1 |  | 10kV只都814线主干031# |  | 10kV只都814线主干 | 1999-03-01 | ∠63X6X1700X190 | 黄庄供电所 | 在运 |  | 10kV只都814线 |  | 县公司
| 农网 | 1996-12-01 | <75*7*1700 | 直线 |  | 横担 |  | 一般设备 | 石家庄三环电气有限公司 | 1 |  | 10kV只都814线主干032# |  | 10kV只都814线主干 | 1999-03-01 | ∠63X6X1700X190 | 黄庄供电所 | 在运 |  | 10kV只都814线 |  | 县公司
| 农网 | 1996-12-01 | <75*7*1700 | 直线 |  | 横担 |  | 一般设备 | 石家庄三环电气有限公司 | 1 |  | 10kV只都814线主干033# |  | 10kV只都814线主干 | 1999-03-01 | ∠63X6X1700X190 | 黄庄供电所 | 在运 |  | 10kV只都814线 |  | 县公司
| 农网 | 1996-12-01 | <75*7*1700 | 直线 |  | 横担 |  | 一般设备 | 石家庄三环电气有限公司 | 1 |  | 10kV只都814线主干034# |  | 10kV只都814线主干 | 1999-03-01 | ∠63X6X1700X190 | 黄庄供电所 | 在运 |  | 10kV只都814线 |  | 县公司
| 农网 | 1996-12-01 | <75*7*2200 | 耐张 |  | 横担 |  | 一般设备 | 石家庄三环电气有限公司 | 2 |  | 10kV只都814线主干035# |  | 10kV只都814线主干 | 1999-03-01 | ∠63X6X2200X190 | 黄庄供电所 | 在运 |  | 10kV只都814线 |  | 县公司
| 农网 | 1996-12-01 | <75*7*2200 | 耐张 |  | 横担 |  | 一般设备 | 石家庄三环电气有限公司 | 2 |  | 10kV只都814线主干036# |  | 10kV只都814线主干 | 1999-03-01 | ∠63X6X2200X190 | 黄庄供电所 | 在运 |  | 10kV只都814线 |  | 县公司
| 农网 | 1996-12-01 | <75*7*1700 | 直线 |  | 横担 |  | 一般设备 | 石家庄三环电气有限公司 | 1 |  | 10kV只都814线主干037# |  | 10kV只都814线主干 | 1999-03-01 | ∠63X6X1700X190 | 黄庄供电所 | 在运 |  | 10kV只都814线 |  | 县公司
| 农网 | 1996-12-01 | <75*7*1700 | 直线 |  | 横担 |  | 一般设备 | 石家庄三环电气有限公司 | 1 |  | 10kV只都814线主干038# |  | 10kV只都814线主干 | 1999-03-01 | ∠63X6X1700X190 | 黄庄供电所 | 在运 |  | 10kV只都814线 |  | 县公司
| 农网 | 1996-12-01 | <75*7*1700 | 直线 |  | 横担 |  | 一般设备 | 石家庄三环电气有限公司 | 1 |  | 10kV只都814线主干039# |  | 10kV只都814线主干 | 1999-03-01 | ∠63X6X1700X190 | 黄庄供电所 | 在运 |  | 10kV只都814线 |  | 县公司
| 农网 | 1996-12-01 | <75*7*1700 | 直线 |  | 横担 |  | 一般设备 | 石家庄三环电气有限公司 | 1 |  | 10kV只都814线主干040# |  | 10kV只都814线主干 | 1999-03-01 | ∠63X6X1700X190 | 黄庄供电所 | 在运 |  | 10kV只都814线 |  | 县公司
| 农网 | 1996-12-01 | <75*7*2200 | 耐张 |  | 横担 |  | 一般设备 | 石家庄三环电气有限公司 | 2 |  | 10kV只都814线主干040+1# |  | 10kV只都814线主干 | 1999-03-01 | ∠63X6X2200X190 | 黄庄供电所 | 在运 |  | 10kV只都814线 |  | 县公司
| 农网 | 1996-12-01 | <75*7*1700 | 直线 |  | 横担 |  | 一般设备 | 石家庄三环电气有限公司 | 1 |  | 10kV只都814线主干041# |  | 10kV只都814线主干 | 1999-03-01 | ∠63X6X1700X190 | 黄庄供电所 | 在运 |  | 10kV只都814线 |  | 县公司
| 农网 | 1996-12-01 | <75*7*1700 | 直线 |  | 横担 |  | 一般设备 | 石家庄三环电气有限公司 | 1 |  | 10kV只都814线主干042# |  | 10kV只都814线主干 | 1999-03-01 | ∠63X6X1700X190 | 黄庄供电所 | 在运 |  | 10kV只都814线 |  | 县公司
| 农网 | 1996-12-01 | <75*7*1700 | 直线 |  | 横担 |  | 一般设备 | 石家庄三环电气有限公司 | 1 |  | 10kV只都814线主干043# |  | 10kV只都814线主干 | 1999-03-01 | ∠63X6X1700X190 | 黄庄供电所 | 在运 |  | 10kV只都814线 |  | 县公司
| 农网 | 1996-12-01 | <75*7*2200 | 耐张 |  | 横担 |  | 一般设备 | 石家庄三环电气有限公司 | 2 |  | 10kV只都814线主干043+1# |  | 10kV只都814线主干 | 1999-03-01 | ∠63X6X2200X190 | 黄庄供电所 | 在运 |  | 10kV只都814线 |  | 县公司
| 农网 | 1996-12-01 | <75*7*2200 | 耐张 |  | 横担 |  | 一般设备 | 石家庄三环电气有限公司 | 2 |  | 10kV只都814线主干044# |  | 10kV只都814线主干 | 1999-03-01 | ∠63X6X2200X190 | 黄庄供电所 | 在运 |  | 10kV只都814线 |  | 县公司
| 农网 | 1996-12-01 | <75*7*1700 | 直线 |  | 横担 |  | 一般设备 | 石家庄三环电气有限公司 | 1 |  | 10kV只都814线主干045# |  | 10kV只都814线主干 | 1999-03-01 | ∠63X6X1700X190 | 黄庄供电所 | 在运 |  | 10kV只都814线 |  | 县公司
| 农网 | 1996-12-01 | <75*7*1700 | 直线 |  | 横担 |  | 一般设备 | 石家庄三环电气有限公司 | 1 |  | 10kV只都814线主干046# |  | 10kV只都814线主干 | 1999-03-01 | ∠63X6X1700X190 | 黄庄供电所 | 在运 |  | 10kV只都814线 |  | 县公司
| 农网 | 1996-12-01 | <75*7*1700 | 直线 |  | 横担 |  | 一般设备 | 石家庄三环电气有限公司 | 1 |  | 10kV只都814线主干047# |  | 10kV只都814线主干 | 1999-03-01 | ∠63X6X1700X190 | 黄庄供电所 | 在运 |  | 10kV只都814线 |  | 县公司
| 农网 | 1996-12-01 | <75*7*2200 | 耐张 |  | 横担 |  | 一般设备 | 石家庄三环电气有限公司 | 2 |  | 10kV只都814线主干047+1# |  | 10kV只都814线主干 | 1999-03-01 | ∠63X6X2200X190 | 黄庄供电所 | 在运 |  | 10kV只都814线 |  | 县公司
| 农网 | 1996-12-01 | <75*7*1700 | 直线 |  | 横担 |  | 一般设备 | 石家庄三环电气有限公司 | 1 |  | 10kV只都814线主干048# |  | 10kV只都814线主干 | 1999-03-01 | ∠63X6X1700X190 | 黄庄供电所 | 在运 |  | 10kV只都814线 |  | 县公司
| 农网 | 1996-12-01 | <75*7*1700 | 直线 |  | 横担 |  | 一般设备 | 石家庄三环电气有限公司 | 1 |  | 10kV只都814线主干049# |  | 10kV只都814线主干 | 1999-03-01 | ∠63X6X1700X190 | 黄庄供电所 | 在运 |  | 10kV只都814线 |  | 县公司
| 农网 | 1996-12-01 | <75*7*1700 | 直线 |  | 横担 |  | 一般设备 | 石家庄三环电气有限公司 | 1 |  | 10kV只都814线主干050# |  | 10kV只都814线主干 | 1999-03-01 | ∠63X6X1700X190 | 黄庄供电所 | 在运 |  | 10kV只都814线 |  | 县公司
| 农网 | 1996-12-01 | <75*7*1700 | 直线 |  | 横担 |  | 一般设备 | 石家庄三环电气有限公司 | 1 |  | 10kV只都814线主干051# |  | 10kV只都814线主干 | 1999-03-01 | ∠63X6X1700X190 | 黄庄供电所 | 在运 |  | 10kV只都814线 |  | 县公司
| 农网 | 1996-12-01 | <75*7*1700 | 直线 |  | 横担 |  | 一般设备 | 石家庄三环电气有限公司 | 1 |  | 10kV只都814线主干051+1# |  | 10kV只都814线主干 | 1999-03-01 | ∠63X6X1700X190 | 黄庄供电所 | 在运 |  | 10kV只都814线 |  | 县公司
| 农网 | 1996-12-01 | <75*7*2200 | 耐张 |  | 横担 |  | 一般设备 | 石家庄三环电气有限公司 | 2 |  | 10kV只都814线主干052# |  | 10kV只都814线主干 | 1999-03-01 | ∠63X6X2200X190 | 黄庄供电所 | 在运 |  | 10kV只都814线 |  | 县公司
| 农网 | 1996-12-01 | <75*7*1700 | 直线 |  | 横担 |  | 一般设备 | 石家庄三环电气有限公司 | 1 |  | 10kV只都814线主干053# |  | 10kV只都814线主干 | 1999-03-01 | ∠63X6X1700X190 | 黄庄供电所 | 在运 |  | 10kV只都814线 |  | 县公司
| 农网 | 1996-12-01 | <75*7*1700 | 直线 |  | 横担 |  | 一般设备 | 石家庄三环电气有限公司 | 1 |  | 10kV只都814线主干054# |  | 10kV只都814线主干 | 1999-03-01 | ∠63X6X1700X190 | 黄庄供电所 | 在运 |  | 10kV只都814线 |  | 县公司
| 农网 | 1996-12-01 | <75*7*1700 | 直线 |  | 横担 |  | 一般设备 | 石家庄三环电气有限公司 | 1 |  | 10kV只都814线主干055# |  | 10kV只都814线主干 | 1999-03-01 | ∠63X6X1700X190 | 黄庄供电所 | 在运 |  | 10kV只都814线 |  | 县公司
| 农网 | 1996-12-01 | <75*7*1700 | 直线 |  | 横担 |  | 一般设备 | 石家庄三环电气有限公司 | 1 |  | 10kV只都814线主干056# |  | 10kV只都814线主干 | 1999-03-01 | ∠63X6X1700X190 | 黄庄供电所 | 在运 |  | 10kV只都814线 |  | 县公司
| 农网 | 1996-12-01 | <75*7*2200 | 耐张 |  | 横担 |  | 一般设备 | 石家庄三环电气有限公司 | 2 |  | 10kV只都814线主干057# |  | 10kV只都814线主干 | 1999-03-01 | ∠63X6X2200X190 | 黄庄供电所 | 在运 |  | 10kV只都814线 |  | 县公司
| 农网 | 1996-12-01 | <63*6*1700 | 直线 |  | 横担 |  | 一般设备 | 石家庄三环电气有限公司 | 1 |  | 10kV只都814线主干058# |  | 10kV只都814线主干 | 1999-03-01 | ∠63X6X1700X190 | 黄庄供电所 | 在运 |  | 10kV只都814线 |  | 县公司
| 农网 | 1996-12-01 | <63*6*1700 | 直线 |  | 横担 |  | 一般设备 | 石家庄三环电气有限公司 | 1 |  | 10kV只都814线主干059# |  | 10kV只都814线主干 | 1999-03-01 | ∠63X6X1700X190 | 黄庄供电所 | 在运 |  | 10kV只都814线 |  | 县公司
| 农网 | 1996-12-01 | <63*6*2200 | 耐张 |  | 横担 |  | 一般设备 | 石家庄三环电气有限公司 | 2 |  | 10kV只都814线主干060# |  | 10kV只都814线主干 | 1999-03-01 | ∠63X6X2200X190 | 黄庄供电所 | 在运 |  | 10kV只都814线 |  | 县公司
| 农网 | 1996-12-01 | <63*6*1700 | 直线 |  | 横担 |  | 一般设备 | 石家庄三环电气有限公司 | 1 |  | 10kV只都814线主干060+1# |  | 10kV只都814线主干 | 1999-03-01 | ∠63X6X1700X190 | 黄庄供电所 | 在运 |  | 10kV只都814线 |  | 县公司
| 农网 | 1996-12-01 | <63*6*1700 | 直线 |  | 横担 |  | 一般设备 | 石家庄三环电气有限公司 | 1 |  | 10kV只都814线主干061# |  | 10kV只都814线主干 | 1999-03-01 | ∠63X6X1700X190 | 黄庄供电所 | 在运 |  | 10kV只都814线 |  | 县公司
| 农网 | 1996-12-01 | <63*6*1700 | 直线 |  | 横担 |  | 一般设备 | 石家庄三环电气有限公司 | 1 |  | 10kV只都814线主干062# |  | 10kV只都814线主干 | 1999-03-01 | ∠63X6X1700X190 | 黄庄供电所 | 在运 |  | 10kV只都814线 |  | 县公司
| 农网 | 1996-12-01 | <63*6*1700 | 直线 |  | 横担 |  | 一般设备 | 石家庄三环电气有限公司 | 1 |  | 10kV只都814线主干063# |  | 10kV只都814线主干 | 1999-03-01 | ∠63X6X1700X190 | 黄庄供电所 | 在运 |  | 10kV只都814线 |  | 县公司
| 农网 | 1996-12-01 | <63*6*1700 | 直线 |  | 横担 |  | 一般设备 | 石家庄三环电气有限公司 | 1 |  | 10kV只都814线主干064# |  | 10kV只都814线主干 | 1999-03-01 | ∠63X6X1700X190 | 黄庄供电所 | 在运 |  | 10kV只都814线 |  | 县公司
| 农网 | 1996-12-01 | <63*6*2200 | 耐张 |  | 横担 |  | 一般设备 | 石家庄三环电气有限公司 | 2 |  | 10kV只都814线主干065# |  | 10kV只都814线主干 | 1999-03-01 | ∠63X6X2200X190 | 黄庄供电所 | 在运 |  | 10kV只都814线 |  | 县公司
| 农网 | 1996-12-01 | <63*6*1700 | 直线 |  | 横担 |  | 一般设备 | 石家庄三环电气有限公司 | 1 |  | 10kV只都814线主干066# |  | 10kV只都814线主干 | 1999-03-01 | ∠63X6X1700X190 | 黄庄供电所 | 在运 |  | 10kV只都814线 |  | 县公司
| 农网 | 1996-12-01 | <63*6*1700 | 直线 |  | 横担 |  | 一般设备 | 石家庄三环电气有限公司 | 1 |  | 10kV只都814线主干067# |  | 10kV只都814线主干 | 1999-03-01 | ∠63X6X1700X190 | 黄庄供电所 | 在运 |  | 10kV只都814线 |  | 县公司
| 农网 | 1996-12-01 | <63*6*1700 | 直线 |  | 横担 |  | 一般设备 | 石家庄三环电气有限公司 | 1 |  | 10kV只都814线主干068# |  | 10kV只都814线主干 | 1999-03-01 | ∠63X6X1700X190 | 黄庄供电所 | 在运 |  | 10kV只都814线 |  | 县公司
| 农网 | 1996-12-01 | <63*6*1700 | 直线 |  | 横担 |  | 一般设备 | 石家庄三环电气有限公司 | 1 |  | 10kV只都814线主干069# |  | 10kV只都814线主干 | 1999-03-01 | ∠63X6X1700X190 | 黄庄供电所 | 在运 |  | 10kV只都814线 |  | 县公司
| 农网 | 1996-12-01 | <63*6*2200 | 耐张 |  | 横担 |  | 一般设备 | 石家庄三环电气有限公司 | 3 |  | 10kV只都814线主干070# |  | 10kV只都814线主干 | 1999-03-01 | ∠63X6X2200X190 | 黄庄供电所 | 在运 |  | 10kV只都814线 |  | 县公司
| 农网 | 1996-12-01 | <75*7*1700 | 直线 |  | 横担 |  | 一般设备 | 石家庄三环电气有限公司 | 1 |  | 10kV只都814线主干001#分支001# |  | 10kV只都814线主干001#分支 | 1999-03-01 | ∠63X6X1700X190 | 黄庄供电所 | 在运 |  | 10kV只都814线 |  | 县公司
| 农网 | 1996-12-01 | <75*7*1700 | 直线 |  | 横担 |  | 一般设备 | 石家庄三环电气有限公司 | 1 |  | 10kV只都814线主干001#分支002# |  | 10kV只都814线主干001#分支 | 1999-03-01 | ∠63X6X1700X190 | 黄庄供电所 | 在运 |  | 10kV只都814线 |  | 县公司
| 农网 | 1996-12-01 | <63*6*1700 | 直线 |  | 横担 |  | 一般设备 | 石家庄三环电气有限公司 | 1 |  | 10kV只都814线主干023#分支001# |  | 10kV只都814线主干023#分支 | 1999-03-01 | ∠63X6X1700X190 | 黄庄供电所 | 在运 |  | 10kV只都814线 |  | 县公司
| 农网 | 1996-12-01 | <63*6*1700 | 直线 |  | 横担 |  | 一般设备 | 石家庄三环电气有限公司 | 1 |  | 10kV只都814线主干023#分支002# |  | 10kV只都814线主干023#分支 | 1999-03-01 | ∠63X6X1700X190 | 黄庄供电所 | 在运 |  | 10kV只都814线 |  | 县公司
| 农网 | 1996-12-01 | <63*6*1700 | 直线 |  | 横担 |  | 一般设备 | 石家庄三环电气有限公司 | 1 |  | 10kV只都814线主干023#分支003# |  | 10kV只都814线主干023#分支 | 1999-03-01 | ∠63X6X1700X190 | 黄庄供电所 | 在运 |  | 10kV只都814线 |  | 县公司
| 农网 | 1996-12-01 | <63*6*2200 | 耐张 |  | 横担 |  | 一般设备 | 石家庄三环电气有限公司 | 2 |  | 10kV只都814线主干023#分支004# |  | 10kV只都814线主干023#分支 | 1999-03-01 | ∠63X6X2200X190 | 黄庄供电所 | 在运 |  | 10kV只都814线 |  | 县公司
| 农网 | 1996-12-01 | <75*7*2200 | 耐张 |  | 横担 |  | 一般设备 | 石家庄三环电气有限公司 | 2 |  | 10kV只都814线主干023#分支005# |  | 10kV只都814线主干023#分支 | 1999-03-01 | ∠63X6X2200X190 | 黄庄供电所 | 在运 |  | 10kV只都814线 |  | 县公司
| 农网 | 1996-12-01 | <75*7*2200 | 耐张 |  | 横担 |  | 一般设备 | 石家庄三环电气有限公司 | 2 |  | 10kV只都814线主干023#分支006# |  | 10kV只都814线主干023#分支 | 1999-03-01 | ∠63X6X2200X190 | 黄庄供电所 | 在运 |  | 10kV只都814线 |  | 县公司
| 农网 | 1996-12-01 | <75*7*1700 | 直线 |  | 横担 |  | 一般设备 | 石家庄三环电气有限公司 | 1 |  | 10kV只都814线主干023#分支007# |  | 10kV只都814线主干023#分支 | 1999-03-01 | ∠63X6X1700X190 | 黄庄供电所 | 在运 |  | 10kV只都814线 |  | 县公司
| 农网 | 1996-12-01 | <75*7*2200 | 耐张 |  | 横担 |  | 一般设备 | 石家庄三环电气有限公司 | 2 |  | 10kV只都814线主干023#分支008# |  | 10kV只都814线主干023#分支 | 1999-03-01 | ∠63X6X2200X190 | 黄庄供电所 | 在运 |  | 10kV只都814线 |  | 县公司
| 农网 | 1996-12-01 | <75*7*2200 | 耐张 |  | 横担 |  | 一般设备 | 石家庄三环电气有限公司 | 2 |  | 10kV只都814线主干023#分支009# |  | 10kV只都814线主干023#分支 | 1999-03-01 | ∠63X6X2200X190 | 黄庄供电所 | 在运 |  | 10kV只都814线 |  | 县公司
| 农网 | 1996-12-01 | <75*7*1700 | 直线 |  | 横担 |  | 一般设备 | 石家庄三环电气有限公司 | 1 |  | 10kV只都814线主干023#分支010# |  | 10kV只都814线主干023#分支 | 1999-03-01 | ∠63X6X1700X190 | 黄庄供电所 | 在运 |  | 10kV只都814线 |  | 县公司
| 农网 | 1996-12-01 | <75*7*1700 | 直线 |  | 横担 |  | 一般设备 | 石家庄三环电气有限公司 | 1 |  | 10kV只都814线主干023#分支011# |  | 10kV只都814线主干023#分支 | 1999-03-01 | ∠63X6X1700X190 | 黄庄供电所 | 在运 |  | 10kV只都814线 |  | 县公司
| 农网 | 1996-12-01 | <75*7*1700 | 直线 |  | 横担 |  | 一般设备 | 石家庄三环电气有限公司 | 1 |  | 10kV只都814线主干023#分支012# |  | 10kV只都814线主干023#分支 | 1999-03-01 | ∠63X6X1700X190 | 黄庄供电所 | 在运 |  | 10kV只都814线 |  | 县公司
| 农网 | 1996-12-01 | <75*7*1700 | 直线 |  | 横担 |  | 一般设备 | 石家庄三环电气有限公司 | 1 |  | 10kV只都814线主干023#分支013# |  | 10kV只都814线主干023#分支 | 1999-03-01 | ∠63X6X1700X190 | 黄庄供电所 | 在运 |  | 10kV只都814线 |  | 县公司
| 农网 | 1996-12-01 | <75*7*1700 | 直线 |  | 横担 |  | 一般设备 | 石家庄三环电气有限公司 | 1 |  | 10kV只都814线主干023#分支014# |  | 10kV只都814线主干023#分支 | 1999-03-01 | ∠63X6X1700X190 | 黄庄供电所 | 在运 |  | 10kV只都814线 |  | 县公司
| 农网 | 1996-12-01 | <75*7*1700 | 直线 |  | 横担 |  | 一般设备 | 石家庄三环电气有限公司 | 1 |  | 10kV只都814线主干023#分支015# |  | 10kV只都814线主干023#分支 | 1999-03-01 | ∠63X6X1700X190 | 黄庄供电所 | 在运 |  | 10kV只都814线 |  | 县公司
| 农网 | 1996-12-01 | <75*7*1700 | 直线 |  | 横担 |  | 一般设备 | 石家庄三环电气有限公司 | 1 |  | 10kV只都814线主干023#分支016# |  | 10kV只都814线主干023#分支 | 1999-03-01 | ∠63X6X1700X190 | 黄庄供电所 | 在运 |  | 10kV只都814线 |  | 县公司
| 农网 | 1996-12-01 | <75*7*1700 | 直线 |  | 横担 |  | 一般设备 | 石家庄三环电气有限公司 | 1 |  | 10kV只都814线主干023#分支017# |  | 10kV只都814线主干023#分支 | 1999-03-01 | ∠63X6X1700X190 | 黄庄供电所 | 在运 |  | 10kV只都814线 |  | 县公司
| 农网 | 1996-12-01 | <75*7*1700 | 直线 |  | 横担 |  | 一般设备 | 石家庄三环电气有限公司 | 1 |  | 10kV只都814线主干023#分支018# |  | 10kV只都814线主干023#分支 | 1999-03-01 | ∠63X6X1700X190 | 黄庄供电所 | 在运 |  | 10kV只都814线 |  | 县公司
| 农网 | 1996-12-01 | <75*7*1700 | 直线 |  | 横担 |  | 一般设备 | 石家庄三环电气有限公司 | 1 |  | 10kV只都814线主干023#分支019# |  | 10kV只都814线主干023#分支 | 1999-03-01 | ∠63X6X1700X190 | 黄庄供电所 | 在运 |  | 10kV只都814线 |  | 县公司
| 农网 | 1996-12-01 | <75*7*1700 | 直线 |  | 横担 |  | 一般设备 | 石家庄三环电气有限公司 | 1 |  | 10kV只都814线主干023#分支020# |  | 10kV只都814线主干023#分支 | 1999-03-01 | ∠63X6X1700X190 | 黄庄供电所 | 在运 |  | 10kV只都814线 |  | 县公司
| 农网 | 1996-12-01 | <63*6*1700 | 直线 |  | 横担 |  | 一般设备 | 石家庄三环电气有限公司 | 1 |  | 10kV只都814线主干024#分支001# |  | 10kV只都814线主干024#分支 | 1999-03-01 | ∠63X6X1700X190 | 黄庄供电所 | 在运 |  | 10kV只都814线 |  | 县公司
| 农网 | 1996-12-01 | <63*6*1700 | 直线 |  | 横担 |  | 一般设备 | 石家庄三环电气有限公司 | 1 |  | 10kV只都814线主干024#分支002# |  | 10kV只都814线主干024#分支 | 1999-03-01 | ∠63X6X1700X190 | 黄庄供电所 | 在运 |  | 10kV只都814线 |  | 县公司
| 农网 | 1996-12-01 | <63*6*1700 | 直线 |  | 横担 |  | 一般设备 | 石家庄三环电气有限公司 | 1 |  | 10kV只都814线主干024#分支003# |  | 10kV只都814线主干024#分支 | 1999-03-01 | ∠63X6X1700X190 | 黄庄供电所 | 在运 |  | 10kV只都814线 |  | 县公司
| 农网 | 1996-12-01 | <63*6*2200 | 耐张 |  | 横担 |  | 一般设备 | 石家庄三环电气有限公司 | 2 |  | 10kV只都814线主干024#分支004# |  | 10kV只都814线主干024#分支 | 1999-03-01 | ∠63X6X2200X190 | 黄庄供电所 | 在运 |  | 10kV只都814线 |  | 县公司
| 农网 | 1996-12-01 | <63*6*1700 | 直线 |  | 横担 |  | 一般设备 | 石家庄三环电气有限公司 | 1 |  | 10kV只都814线主干024#分支005# |  | 10kV只都814线主干024#分支 | 1999-03-01 | ∠63X6X1700X190 | 黄庄供电所 | 在运 |  | 10kV只都814线 |  | 县公司
| 农网 | 1996-12-01 | <63*6*2200 | 耐张 |  | 横担 |  | 一般设备 | 石家庄三环电气有限公司 | 2 |  | 10kV只都814线主干024#分支006# |  | 10kV只都814线主干024#分支 | 1999-03-01 | ∠63X6X2200X190 | 黄庄供电所 | 在运 |  | 10kV只都814线 |  | 县公司
| 农网 | 1996-12-01 | <63*6*2200 | 耐张 |  | 横担 |  | 一般设备 | 石家庄三环电气有限公司 | 2 |  | 10kV只都814线主干024#分支007# |  | 10kV只都814线主干024#分支 | 1999-03-01 | ∠63X6X2200X190 | 黄庄供电所 | 在运 |  | 10kV只都814线 |  | 县公司
| 农网 | 1996-12-01 | <63*6*1700 | 直线 |  | 横担 |  | 一般设备 | 石家庄三环电气有限公司 | 1 |  | 10kV只都814线主干024#分支008# |  | 10kV只都814线主干024#分支 | 1999-03-01 | ∠63X6X1700X190 | 黄庄供电所 | 在运 |  | 10kV只都814线 |  | 县公司
| 农网 | 1996-12-01 | <63*6*1700 | 直线 |  | 横担 |  | 一般设备 | 石家庄三环电气有限公司 | 1 |  | 10kV只都814线主干024#分支009# |  | 10kV只都814线主干024#分支 | 1999-03-01 | ∠63X6X1700X190 | 黄庄供电所 | 在运 |  | 10kV只都814线 |  | 县公司
| 农网 | 1996-12-01 | <63*6*1700 | 直线 |  | 横担 |  | 一般设备 | 石家庄三环电气有限公司 | 1 |  | 10kV只都814线主干024#分支010# |  | 10kV只都814线主干024#分支 | 1999-03-01 | ∠63X6X1700X190 | 黄庄供电所 | 在运 |  | 10kV只都814线 |  | 县公司
| 农网 | 1996-12-01 | <63*6*1700 | 直线 |  | 横担 |  | 一般设备 | 石家庄三环电气有限公司 | 1 |  | 10kV只都814线主干024#分支011# |  | 10kV只都814线主干024#分支 | 1999-03-01 | ∠63X6X1700X190 | 黄庄供电所 | 在运 |  | 10kV只都814线 |  | 县公司
| 农网 | 1996-12-01 | <75*7*1700 | 直线 |  | 横担 |  | 一般设备 | 石家庄三环电气有限公司 | 1 |  | 10kV只都814线主干026#分支001# |  | 10kV只都814线主干026#分支 | 1999-03-01 | ∠63X6X1700X190 | 黄庄供电所 | 在运 |  | 10kV只都814线 |  | 县公司
| 农网 | 1996-12-01 | <75*7*1700 | 直线 |  | 横担 |  | 一般设备 | 石家庄三环电气有限公司 | 1 |  | 10kV只都814线主干026#分支002# |  | 10kV只都814线主干026#分支 | 1999-03-01 | ∠63X6X1700X190 | 黄庄供电所 | 在运 |  | 10kV只都814线 |  | 县公司
| 农网 | 1996-12-01 | <75*7*1700 | 直线 |  | 横担 |  | 一般设备 | 石家庄三环电气有限公司 | 1 |  | 10kV只都814线主干026#分支003# |  | 10kV只都814线主干026#分支 | 1999-03-01 | ∠63X6X1700X190 | 黄庄供电所 | 在运 |  | 10kV只都814线 |  | 县公司
| 农网 | 1996-12-01 | <75*7*1700 | 直线 |  | 横担 |  | 一般设备 | 石家庄三环电气有限公司 | 1 |  | 10kV只都814线主干026#分支004# |  | 10kV只都814线主干026#分支 | 1999-03-01 | ∠63X6X1700X190 | 黄庄供电所 | 在运 |  | 10kV只都814线 |  | 县公司
| 农网 | 1996-12-01 | <75*7*2200 | 耐张 |  | 横担 |  | 一般设备 | 石家庄三环电气有限公司 | 2 |  | 10kV只都814线主干026#分支005# |  | 10kV只都814线主干026#分支 | 1999-03-01 | ∠63X6X2200X190 | 黄庄供电所 | 在运 |  | 10kV只都814线 |  | 县公司
| 农网 | 1996-12-01 | <75*7*1700 | 直线 |  | 横担 |  | 一般设备 | 石家庄三环电气有限公司 | 1 |  | 10kV只都814线主干026#分支006# |  | 10kV只都814线主干026#分支 | 1999-03-01 | ∠63X6X1700X190 | 黄庄供电所 | 在运 |  | 10kV只都814线 |  | 县公司
| 农网 | 1996-12-01 | <75*7*1700 | 直线 |  | 横担 |  | 一般设备 | 石家庄三环电气有限公司 | 1 |  | 10kV只都814线主干026#分支007# |  | 10kV只都814线主干026#分支 | 1999-03-01 | ∠63X6X1700X190 | 黄庄供电所 | 在运 |  | 10kV只都814线 |  | 县公司
| 农网 | 1996-12-01 | <75*7*1700 | 直线 |  | 横担 |  | 一般设备 | 石家庄三环电气有限公司 | 1 |  | 10kV只都814线主干026#分支008# |  | 10kV只都814线主干026#分支 | 1999-03-01 | ∠63X6X1700X190 | 黄庄供电所 | 在运 |  | 10kV只都814线 |  | 县公司
| 农网 | 1996-12-01 | <63*6*1700 | 直线 |  | 横担 |  | 一般设备 | 石家庄三环电气有限公司 | 1 |  | 10kV只都814线主干029#分支001# |  | 10kV只都814线主干029#分支 | 1999-03-01 | ∠63X6X1700X190 | 黄庄供电所 | 在运 |  | 10kV只都814线 |  | 县公司
| 农网 | 1996-12-01 | <63*6*1700 | 直线 |  | 横担 |  | 一般设备 | 石家庄三环电气有限公司 | 1 |  | 10kV只都814线主干029#分支002# |  | 10kV只都814线主干029#分支 | 1999-03-01 | ∠63X6X1700X190 | 黄庄供电所 | 在运 |  | 10kV只都814线 |  | 县公司
| 农网 | 1996-12-01 | <63*6*1700 | 直线 |  | 横担 |  | 一般设备 | 石家庄三环电气有限公司 | 1 |  | 10kV只都814线主干029#分支003# |  | 10kV只都814线主干029#分支 | 1999-03-01 | ∠63X6X1700X190 | 黄庄供电所 | 在运 |  | 10kV只都814线 |  | 县公司
| 农网 | 1996-12-01 | <63*6*1700 | 直线 |  | 横担 |  | 一般设备 | 石家庄三环电气有限公司 | 1 |  | 10kV只都814线主干029#分支004# |  | 10kV只都814线主干029#分支 | 1999-03-01 | ∠63X6X1700X190 | 黄庄供电所 | 在运 |  | 10kV只都814线 |  | 县公司
| 农网 | 1996-12-01 | <63*6*1700 | 直线 |  | 横担 |  | 一般设备 | 石家庄三环电气有限公司 | 1 |  | 10kV只都814线主干035#分支001# |  | 10kV只都814线主干035#分支 | 1999-03-01 | ∠63X6X1700X190 | 黄庄供电所 | 在运 |  | 10kV只都814线 |  | 县公司
| 农网 | 1996-12-01 | <63*6*1700 | 直线 |  | 横担 |  | 一般设备 | 石家庄三环电气有限公司 | 1 |  | 10kV只都814线主干035#分支002# |  | 10kV只都814线主干035#分支 | 1999-03-01 | ∠63X6X1700X190 | 黄庄供电所 | 在运 |  | 10kV只都814线 |  | 县公司
| 农网 | 1996-12-01 | <63*6*1700 | 直线 |  | 横担 |  | 一般设备 | 石家庄三环电气有限公司 | 1 |  | 10kV只都814线主干035#分支003# |  | 10kV只都814线主干035#分支 | 1999-03-01 | ∠63X6X1700X190 | 黄庄供电所 | 在运 |  | 10kV只都814线 |  | 县公司
| 农网 | 1996-12-01 | <63*6*1700 | 直线 |  | 横担 |  | 一般设备 | 石家庄三环电气有限公司 | 1 |  | 10kV只都814线主干035#分支004# |  | 10kV只都814线主干035#分支 | 1999-03-01 | ∠63X6X1700X190 | 黄庄供电所 | 在运 |  | 10kV只都814线 |  | 县公司
| 农网 | 1996-12-01 | <63*6*2200 | 耐张 |  | 横担 |  | 一般设备 | 石家庄三环电气有限公司 | 2 |  | 10kV只都814线主干035#分支005# |  | 10kV只都814线主干035#分支 | 1999-03-01 | ∠63X6X2200X190 | 黄庄供电所 | 在运 |  | 10kV只都814线 |  | 县公司
| 农网 | 1996-12-01 | <63*6*1700 | 直线 |  | 横担 |  | 一般设备 | 石家庄三环电气有限公司 | 1 |  | 10kV只都814线主干035#分支006# |  | 10kV只都814线主干035#分支 | 1999-03-01 | ∠63X6X1700X190 | 黄庄供电所 | 在运 |  | 10kV只都814线 |  | 县公司
| 农网 | 1996-12-01 | <63*6*1700 | 直线 |  | 横担 |  | 一般设备 | 石家庄三环电气有限公司 | 1 |  | 10kV只都814线主干036#分支001# |  | 10kV只都814线主干036#分支 | 1999-03-01 | ∠63X6X1700X190 | 黄庄供电所 | 在运 |  | 10kV只都814线 |  | 县公司
| 农网 | 1996-12-01 | <63*6*1700 | 直线 |  | 横担 |  | 一般设备 | 石家庄三环电气有限公司 | 1 |  | 10kV只都814线主干036#分支002# |  | 10kV只都814线主干036#分支 | 1999-03-01 | ∠63X6X1700X190 | 黄庄供电所 | 在运 |  | 10kV只都814线 |  | 县公司
| 农网 | 1996-12-01 | <63*6*2200 | 耐张 |  | 横担 |  | 一般设备 | 石家庄三环电气有限公司 | 2 |  | 10kV只都814线主干036#分支003# |  | 10kV只都814线主干036#分支 | 1999-03-01 | ∠63X6X2200X190 | 黄庄供电所 | 在运 |  | 10kV只都814线 |  | 县公司
| 农网 | 1996-12-01 | <75*7*1700 | 直线 |  | 横担 |  | 一般设备 | 石家庄三环电气有限公司 | 1 |  | 10kV只都814线主干040+1#分支001# |  | 10kV只都814线主干040+1#分支 | 1999-03-01 | ∠63X6X1700X190 | 黄庄供电所 | 在运 |  | 10kV只都814线 |  | 县公司
| 农网 | 1996-12-01 | <75*7*1700 | 直线 |  | 横担 |  | 一般设备 | 石家庄三环电气有限公司 | 1 |  | 10kV只都814线主干040+1#分支002# |  | 10kV只都814线主干040+1#分支 | 1999-03-01 | ∠63X6X1700X190 | 黄庄供电所 | 在运 |  | 10kV只都814线 |  | 县公司
| 农网 | 1996-12-01 | <75*7*1700 | 直线 |  | 横担 |  | 一般设备 | 石家庄三环电气有限公司 | 1 |  | 10kV只都814线主干040+1#分支003# |  | 10kV只都814线主干040+1#分支 | 1999-03-01 | ∠63X6X1700X190 | 黄庄供电所 | 在运 |  | 10kV只都814线 |  | 县公司
| 农网 | 1996-12-01 | <75*7*1700 | 直线 |  | 横担 |  | 一般设备 | 石家庄三环电气有限公司 | 1 |  | 10kV只都814线主干040+1#分支004# |  | 10kV只都814线主干040+1#分支 | 1999-03-01 | ∠63X6X1700X190 | 黄庄供电所 | 在运 |  | 10kV只都814线 |  | 县公司
| 农网 | 1996-12-01 | <75*7*1700 | 直线 |  | 横担 |  | 一般设备 | 石家庄三环电气有限公司 | 1 |  | 10kV只都814线主干043+1#分支001# |  | 10kV只都814线主干043+1#分支 | 1999-03-01 | ∠63X6X1700X190 | 黄庄供电所 | 在运 |  | 10kV只都814线 |  | 县公司
| 农网 | 1996-12-01 | <75*7*1700 | 直线 |  | 横担 |  | 一般设备 | 石家庄三环电气有限公司 | 1 |  | 10kV只都814线主干043+1#分支002# |  | 10kV只都814线主干043+1#分支 | 1999-03-01 | ∠63X6X1700X190 | 黄庄供电所 | 在运 |  | 10kV只都814线 |  | 县公司
| 农网 | 1996-12-01 | <75*7*1700 | 直线 |  | 横担 |  | 一般设备 | 石家庄三环电气有限公司 | 1 |  | 10kV只都814线主干043+1#分支003# |  | 10kV只都814线主干043+1#分支 | 1999-03-01 | ∠63X6X1700X190 | 黄庄供电所 | 在运 |  | 10kV只都814线 |  | 县公司
| 农网 | 1996-12-01 | <75*7*1700 | 直线 |  | 横担 |  | 一般设备 | 石家庄三环电气有限公司 | 1 |  | 10kV只都814线主干043+1#分支004# |  | 10kV只都814线主干043+1#分支 | 1999-03-01 | ∠63X6X1700X190 | 黄庄供电所 | 在运 |  | 10kV只都814线 |  | 县公司
| 农网 | 1996-12-01 | <75*7*1700 | 直线 |  | 横担 |  | 一般设备 | 石家庄三环电气有限公司 | 1 |  | 10kV只都814线主干043+1#分支005# |  | 10kV只都814线主干043+1#分支 | 1999-03-01 | ∠63X6X1700X190 | 黄庄供电所 | 在运 |  | 10kV只都814线 |  | 县公司
| 农网 | 1996-12-01 | <75*7*1700 | 直线 |  | 横担 |  | 一般设备 | 石家庄三环电气有限公司 | 1 |  | 10kV只都814线主干043+1#分支006# |  | 10kV只都814线主干043+1#分支 | 1999-03-01 | ∠63X6X1700X190 | 黄庄供电所 | 在运 |  | 10kV只都814线 |  | 县公司
| 农网 | 1996-12-01 | <63*6*1700 | 直线 |  | 横担 |  | 一般设备 | 石家庄三环电气有限公司 | 1 |  | 10kV只都814线主干044#分支001# |  | 10kV只都814线主干044#分支 | 1999-03-01 | ∠63X6X1700X190 | 黄庄供电所 | 在运 |  | 10kV只都814线 |  | 县公司
| 农网 | 1996-12-01 | <63*6*1700 | 直线 |  | 横担 |  | 一般设备 | 石家庄三环电气有限公司 | 1 |  | 10kV只都814线主干044#分支002# |  | 10kV只都814线主干044#分支 | 1999-03-01 | ∠63X6X1700X190 | 黄庄供电所 | 在运 |  | 10kV只都814线 |  | 县公司
| 农网 | 1996-12-01 | <63*6*1700 | 直线 |  | 横担 |  | 一般设备 | 石家庄三环电气有限公司 | 1 |  | 10kV只都814线主干044#分支003# |  | 10kV只都814线主干044#分支 | 1999-03-01 | ∠63X6X1700X190 | 黄庄供电所 | 在运 |  | 10kV只都814线 |  | 县公司
| 农网 | 1996-12-01 | <63*6*1700 | 直线 |  | 横担 |  | 一般设备 | 石家庄三环电气有限公司 | 1 |  | 10kV只都814线主干044#分支004# |  | 10kV只都814线主干044#分支 | 1999-03-01 | ∠63X6X1700X190 | 黄庄供电所 | 在运 |  | 10kV只都814线 |  | 县公司
| 农网 | 1996-12-01 | <63*6*1700 | 直线 |  | 横担 |  | 一般设备 | 石家庄三环电气有限公司 | 1 |  | 10kV只都814线主干047+1#分支001# |  | 10kV只都814线主干047+1#分支 | 1999-03-01 | ∠63X6X1700X190 | 黄庄供电所 | 在运 |  | 10kV只都814线 |  | 县公司
| 农网 | 1996-12-01 | <63*6*1700 | 直线 |  | 横担 |  | 一般设备 | 石家庄三环电气有限公司 | 1 |  | 10kV只都814线主干047+1#分支002# |  | 10kV只都814线主干047+1#分支 | 1999-03-01 | ∠63X6X1700X190 | 黄庄供电所 | 在运 |  | 10kV只都814线 |  | 县公司
| 农网 | 1996-12-01 | <63*6*1700 | 直线 |  | 横担 |  | 一般设备 | 石家庄三环电气有限公司 | 1 |  | 10kV只都814线主干047+1#分支003# |  | 10kV只都814线主干047+1#分支 | 1999-03-01 | ∠63X6X1700X190 | 黄庄供电所 | 在运 |  | 10kV只都814线 |  | 县公司
| 农网 | 1996-12-01 | <63*6*1700 | 直线 |  | 横担 |  | 一般设备 | 石家庄三环电气有限公司 | 1 |  | 10kV只都814线主干047+1#分支004# |  | 10kV只都814线主干047+1#分支 | 1999-03-01 | ∠63X6X1700X190 | 黄庄供电所 | 在运 |  | 10kV只都814线 |  | 县公司
| 农网 | 1996-12-01 | <75*7*1700 | 直线 |  | 横担 |  | 一般设备 | 石家庄三环电气有限公司 | 1 |  | 10kV只都814线主干052#北分支001# |  | 10kV只都814线主干052#北分支 | 1999-03-01 | ∠63X6X1700X190 | 黄庄供电所 | 在运 |  | 10kV只都814线 |  | 县公司
| 农网 | 1996-12-01 | <75*7*1700 | 直线 |  | 横担 |  | 一般设备 | 石家庄三环电气有限公司 | 1 |  | 10kV只都814线主干052#北分支002# |  | 10kV只都814线主干052#北分支 | 1999-03-01 | ∠63X6X1700X190 | 黄庄供电所 | 在运 |  | 10kV只都814线 |  | 县公司
| 农网 | 1996-12-01 | <75*7*2200 | 耐张 |  | 横担 |  | 一般设备 | 石家庄三环电气有限公司 | 2 |  | 10kV只都814线主干052#北分支003# |  | 10kV只都814线主干052#北分支 | 1999-03-01 | ∠63X6X2200X190 | 黄庄供电所 | 在运 |  | 10kV只都814线 |  | 县公司
| 农网 | 1996-12-01 | <75*7*2200 | 耐张 |  | 横担 |  | 一般设备 | 石家庄三环电气有限公司 | 2 |  | 10kV只都814线主干052#北分支004# |  | 10kV只都814线主干052#北分支 | 1999-03-01 | ∠63X6X2200X190 | 黄庄供电所 | 在运 |  | 10kV只都814线 |  | 县公司
| 农网 | 1996-12-01 | <75*7*1700 | 直线 |  | 横担 |  | 一般设备 | 石家庄三环电气有限公司 | 1 |  | 10kV只都814线主干052#北分支005# |  | 10kV只都814线主干052#北分支 | 1999-03-01 | ∠63X6X1700X190 | 黄庄供电所 | 在运 |  | 10kV只都814线 |  | 县公司
| 农网 | 1996-12-01 | <75*7*1700 | 直线 |  | 横担 |  | 一般设备 | 石家庄三环电气有限公司 | 1 |  | 10kV只都814线主干052#北分支006# |  | 10kV只都814线主干052#北分支 | 1999-03-01 | ∠63X6X1700X190 | 黄庄供电所 | 在运 |  | 10kV只都814线 |  | 县公司
| 农网 | 1996-12-01 | <75*7*2200 | 耐张 |  | 横担 |  | 一般设备 | 石家庄三环电气有限公司 | 2 |  | 10kV只都814线主干052#北分支007# |  | 10kV只都814线主干052#北分支 | 1999-03-01 | ∠63X6X2200X190 | 黄庄供电所 | 在运 |  | 10kV只都814线 |  | 县公司
| 农网 | 1996-12-01 | <75*7*2200 | 耐张 |  | 横担 |  | 一般设备 | 石家庄三环电气有限公司 | 2 |  | 10kV只都814线主干052#北分支008# |  | 10kV只都814线主干052#北分支 | 1999-03-01 | ∠63X6X2200X190 | 黄庄供电所 | 在运 |  | 10kV只都814线 |  | 县公司
| 农网 | 1996-12-01 | <75*7*2200 | 耐张 |  | 横担 |  | 一般设备 | 石家庄三环电气有限公司 | 2 |  | 10kV只都814线主干052#北分支009# |  | 10kV只都814线主干052#北分支 | 1999-03-01 | ∠63X6X2200X190 | 黄庄供电所 | 在运 |  | 10kV只都814线 |  | 县公司
| 农网 | 1996-12-01 | <75*7*1700 | 直线 |  | 横担 |  | 一般设备 | 石家庄三环电气有限公司 | 1 |  | 10kV只都814线主干052#北分支010# |  | 10kV只都814线主干052#北分支 | 1999-03-01 | ∠63X6X1700X190 | 黄庄供电所 | 在运 |  | 10kV只都814线 |  | 县公司
| 农网 | 1996-12-01 | <75*7*2200 | 耐张 |  | 横担 |  | 一般设备 | 石家庄三环电气有限公司 | 2 |  | 10kV只都814线主干052#北分支011# |  | 10kV只都814线主干052#北分支 | 1999-03-01 | ∠63X6X2200X190 | 黄庄供电所 | 在运 |  | 10kV只都814线 |  | 县公司
| 农网 | 1996-12-01 | <75*7*2200 | 耐张 |  | 横担 |  | 一般设备 | 石家庄三环电气有限公司 | 2 |  | 10kV只都814线主干052#北分支012# |  | 10kV只都814线主干052#北分支 | 1999-03-01 | ∠63X6X2200X190 | 黄庄供电所 | 在运 |  | 10kV只都814线 |  | 县公司
| 农网 | 1996-12-01 | <75*7*1700 | 直线 |  | 横担 |  | 一般设备 | 石家庄三环电气有限公司 | 1 |  | 10kV只都814线主干052#北分支013# |  | 10kV只都814线主干052#北分支 | 1999-03-01 | ∠63X6X1700X190 | 黄庄供电所 | 在运 |  | 10kV只都814线 |  | 县公司
| 农网 | 1996-12-01 | <75*7*1700 | 直线 |  | 横担 |  | 一般设备 | 石家庄三环电气有限公司 | 1 |  | 10kV只都814线主干052#北分支014# |  | 10kV只都814线主干052#北分支 | 1999-03-01 | ∠63X6X1700X190 | 黄庄供电所 | 在运 |  | 10kV只都814线 |  | 县公司
| 农网 | 1996-12-01 | <75*7*1700 | 直线 |  | 横担 |  | 一般设备 | 石家庄三环电气有限公司 | 1 |  | 10kV只都814线主干052#北分支015# |  | 10kV只都814线主干052#北分支 | 1999-03-01 | ∠63X6X1700X190 | 黄庄供电所 | 在运 |  | 10kV只都814线 |  | 县公司
| 农网 | 1996-12-01 | <75*7*1700 | 直线 |  | 横担 |  | 一般设备 | 石家庄三环电气有限公司 | 1 |  | 10kV只都814线主干052#南分支001# |  | 10kV只都814线主干052#南分支 | 1999-03-01 | ∠63X6X1700X190 | 黄庄供电所 | 在运 |  | 10kV只都814线 |  | 县公司
| 农网 | 1996-12-01 | <75*7*1700 | 直线 |  | 横担 |  | 一般设备 | 石家庄三环电气有限公司 | 1 |  | 10kV只都814线主干052#南分支002# |  | 10kV只都814线主干052#南分支 | 1999-03-01 | ∠63X6X1700X190 | 黄庄供电所 | 在运 |  | 10kV只都814线 |  | 县公司
| 农网 | 1996-12-01 | <75*7*1700 | 直线 |  | 横担 |  | 一般设备 | 石家庄三环电气有限公司 | 1 |  | 10kV只都814线主干052#南分支003# |  | 10kV只都814线主干052#南分支 | 1999-03-01 | ∠63X6X1700X190 | 黄庄供电所 | 在运 |  | 10kV只都814线 |  | 县公司
| 农网 | 1996-12-01 | <75*7*1700 | 直线 |  | 横担 |  | 一般设备 | 石家庄三环电气有限公司 | 1 |  | 10kV只都814线主干052#南分支004# |  | 10kV只都814线主干052#南分支 | 1999-03-01 | ∠63X6X1700X190 | 黄庄供电所 | 在运 |  | 10kV只都814线 |  | 县公司
| 农网 | 1996-12-01 | <75*7*1700 | 直线 |  | 横担 |  | 一般设备 | 石家庄三环电气有限公司 | 1 |  | 10kV只都814线主干052#南分支005# |  | 10kV只都814线主干052#南分支 | 1999-03-01 | ∠63X6X1700X190 | 黄庄供电所 | 在运 |  | 10kV只都814线 |  | 县公司
| 农网 | 1996-12-01 | <75*7*1700 | 直线 |  | 横担 |  | 一般设备 | 石家庄三环电气有限公司 | 1 |  | 10kV只都814线主干052#南分支006# |  | 10kV只都814线主干052#南分支 | 1999-03-01 | ∠63X6X1700X190 | 黄庄供电所 | 在运 |  | 10kV只都814线 |  | 县公司
| 农网 | 1996-12-01 | <75*7*1700 | 直线 |  | 横担 |  | 一般设备 | 石家庄三环电气有限公司 | 1 |  | 10kV只都814线主干052#南分支007# |  | 10kV只都814线主干052#南分支 | 1999-03-01 | ∠63X6X1700X190 | 黄庄供电所 | 在运 |  | 10kV只都814线 |  | 县公司
| 农网 | 1996-12-01 | <75*7*1700 | 直线 |  | 横担 |  | 一般设备 | 石家庄三环电气有限公司 | 1 |  | 10kV只都814线主干052#南分支008# |  | 10kV只都814线主干052#南分支 | 1999-03-01 | ∠63X6X1700X190 | 黄庄供电所 | 在运 |  | 10kV只都814线 |  | 县公司
| 农网 | 1996-12-01 | <75*7*1700 | 直线 |  | 横担 |  | 一般设备 | 石家庄三环电气有限公司 | 1 |  | 10kV只都814线主干052#南分支009# |  | 10kV只都814线主干052#南分支 | 1999-03-01 | ∠63X6X1700X190 | 黄庄供电所 | 在运 |  | 10kV只都814线 |  | 县公司
| 农网 | 1996-12-01 | <75*7*1700 | 直线 |  | 横担 |  | 一般设备 | 石家庄三环电气有限公司 | 1 |  | 10kV只都814线主干052#南分支010# |  | 10kV只都814线主干052#南分支 | 1999-03-01 | ∠63X6X1700X190 | 黄庄供电所 | 在运 |  | 10kV只都814线 |  | 县公司
| 农网 | 1996-12-01 | <75*7*1700 | 直线 |  | 横担 |  | 一般设备 | 石家庄三环电气有限公司 | 1 |  | 10kV只都814线主干052#南分支011# |  | 10kV只都814线主干052#南分支 | 1999-03-01 | ∠63X6X1700X190 | 黄庄供电所 | 在运 |  | 10kV只都814线 |  | 县公司
| 农网 | 1996-12-01 | <75*7*1700 | 直线 |  | 横担 |  | 一般设备 | 石家庄三环电气有限公司 | 1 |  | 10kV只都814线主干052#南分支012# |  | 10kV只都814线主干052#南分支 | 1999-03-01 | ∠63X6X1700X190 | 黄庄供电所 | 在运 |  | 10kV只都814线 |  | 县公司
| 农网 | 1996-12-01 | <63*6*1700 | 直线 |  | 横担 |  | 一般设备 | 石家庄三环电气有限公司 | 1 |  | 10kV只都814线主干057#分支001# |  | 10kV只都814线主干057#分支 | 1999-03-01 | ∠63X6X1700X190 | 黄庄供电所 | 在运 |  | 10kV只都814线 |  | 县公司
| 农网 | 1996-12-01 | <63*6*1700 | 直线 |  | 横担 |  | 一般设备 | 石家庄三环电气有限公司 | 1 |  | 10kV只都814线主干057#分支002# |  | 10kV只都814线主干057#分支 | 1999-03-01 | ∠63X6X1700X190 | 黄庄供电所 | 在运 |  | 10kV只都814线 |  | 县公司
| 农网 | 1996-12-01 | <63*6*1700 | 直线 |  | 横担 |  | 一般设备 | 石家庄三环电气有限公司 | 1 |  | 10kV只都814线主干057#分支003# |  | 10kV只都814线主干057#分支 | 1999-03-01 | ∠63X6X1700X190 | 黄庄供电所 | 在运 |  | 10kV只都814线 |  | 县公司
| 农网 | 1996-12-01 | <63*6*1700 | 直线 |  | 横担 |  | 一般设备 | 石家庄三环电气有限公司 | 1 |  | 10kV只都814线主干057#分支004# |  | 10kV只都814线主干057#分支 | 1999-03-01 | ∠63X6X1700X190 | 黄庄供电所 | 在运 |  | 10kV只都814线 |  | 县公司
| 农网 | 1996-12-01 | <63*6*2200 | 耐张 |  | 横担 |  | 一般设备 | 石家庄三环电气有限公司 | 2 |  | 10kV只都814线主干057#分支005# |  | 10kV只都814线主干057#分支 | 1999-03-01 | ∠63X6X2200X190 | 黄庄供电所 | 在运 |  | 10kV只都814线 |  | 县公司
| 农网 | 1996-12-01 | <63*6*1700 | 直线 |  | 横担 |  | 一般设备 | 石家庄三环电气有限公司 | 1 |  | 10kV只都814线主干057#分支006# |  | 10kV只都814线主干057#分支 | 1999-03-01 | ∠63X6X1700X190 | 黄庄供电所 | 在运 |  | 10kV只都814线 |  | 县公司
| 农网 | 1996-12-01 | <63*6*2200 | 耐张 |  | 横担 |  | 一般设备 | 石家庄三环电气有限公司 | 2 |  | 10kV只都814线主干057#分支007# |  | 10kV只都814线主干057#分支 | 1999-03-01 | ∠63X6X2200X190 | 黄庄供电所 | 在运 |  | 10kV只都814线 |  | 县公司
| 农网 | 1996-12-01 | <63*6*1700 | 直线 |  | 横担 |  | 一般设备 | 石家庄三环电气有限公司 | 1 |  | 10kV只都814线主干057#分支008# |  | 10kV只都814线主干057#分支 | 1999-03-01 | ∠63X6X1700X190 | 黄庄供电所 | 在运 |  | 10kV只都814线 |  | 县公司
| 农网 | 1996-12-01 | <63*6*1700 | 直线 |  | 横担 |  | 一般设备 | 石家庄三环电气有限公司 | 1 |  | 10kV只都814线主干057#分支009# |  | 10kV只都814线主干057#分支 | 1999-03-01 | ∠63X6X1700X190 | 黄庄供电所 | 在运 |  | 10kV只都814线 |  | 县公司
| 农网 | 1996-12-01 | <63*6*2200 | 耐张 |  | 横担 |  | 一般设备 | 石家庄三环电气有限公司 | 2 |  | 10kV只都814线主干057#分支010# |  | 10kV只都814线主干057#分支 | 1999-03-01 | ∠63X6X2200X190 | 黄庄供电所 | 在运 |  | 10kV只都814线 |  | 县公司
| 农网 | 1996-12-01 | <63*6*2200 | 耐张 |  | 横担 |  | 一般设备 | 石家庄三环电气有限公司 | 2 |  | 10kV只都814线主干057#分支011# |  | 10kV只都814线主干057#分支 | 1999-03-01 | ∠63X6X2200X190 | 黄庄供电所 | 在运 |  | 10kV只都814线 |  | 县公司
| 农网 | 1996-12-01 | <63*6*1700 | 直线 |  | 横担 |  | 一般设备 | 石家庄三环电气有限公司 | 1 |  | 10kV只都814线主干057#分支012# |  | 10kV只都814线主干057#分支 | 1999-03-01 | ∠63X6X1700X190 | 黄庄供电所 | 在运 |  | 10kV只都814线 |  | 县公司
| 农网 | 1996-12-01 | <63*6*1700 | 直线 |  | 横担 |  | 一般设备 | 石家庄三环电气有限公司 | 1 |  | 10kV只都814线主干057#分支013# |  | 10kV只都814线主干057#分支 | 1999-03-01 | ∠63X6X1700X190 | 黄庄供电所 | 在运 |  | 10kV只都814线 |  | 县公司
| 农网 | 1996-12-01 | <63*6*1700 | 直线 |  | 横担 |  | 一般设备 | 石家庄三环电气有限公司 | 1 |  | 10kV只都814线主干057#分支014# |  | 10kV只都814线主干057#分支 | 1999-03-01 | ∠63X6X1700X190 | 黄庄供电所 | 在运 |  | 10kV只都814线 |  | 县公司
| 农网 | 1996-12-01 | <63*6*1700 | 直线 |  | 横担 |  | 一般设备 | 石家庄三环电气有限公司 | 1 |  | 10kV只都814线主干057#分支015# |  | 10kV只都814线主干057#分支 | 1999-03-01 | ∠63X6X1700X190 | 黄庄供电所 | 在运 |  | 10kV只都814线 |  | 县公司
| 农网 | 1996-12-01 | <63*6*1700 | 直线 |  | 横担 |  | 一般设备 | 石家庄三环电气有限公司 | 1 |  | 10kV只都814线主干060#分支001# |  | 10kV只都814线主干060#分支 | 1999-03-01 | ∠63X6X1700X190 | 黄庄供电所 | 在运 |  | 10kV只都814线 |  | 县公司
| 农网 | 1996-12-01 | <63*6*1700 | 直线 |  | 横担 |  | 一般设备 | 石家庄三环电气有限公司 | 1 |  | 10kV只都814线主干060#分支002# |  | 10kV只都814线主干060#分支 | 1999-03-01 | ∠63X6X1700X190 | 黄庄供电所 | 在运 |  | 10kV只都814线 |  | 县公司
| 农网 | 1996-12-01 | <63*6*1700 | 直线 |  | 横担 |  | 一般设备 | 石家庄三环电气有限公司 | 1 |  | 10kV只都814线主干060#分支003# |  | 10kV只都814线主干060#分支 | 1999-03-01 | ∠63X6X1700X190 | 黄庄供电所 | 在运 |  | 10kV只都814线 |  | 县公司
| 农网 | 1996-12-01 | <63*6*1700 | 直线 |  | 横担 |  | 一般设备 | 石家庄三环电气有限公司 | 1 |  | 10kV只都814线主干060#分支004# |  | 10kV只都814线主干060#分支 | 1999-03-01 | ∠63X6X1700X190 | 黄庄供电所 | 在运 |  | 10kV只都814线 |  | 县公司
| 农网 | 1996-12-01 | <63*6*1700 | 直线 |  | 横担 |  | 一般设备 | 石家庄三环电气有限公司 | 1 |  | 10kV只都814线主干060#分支005# |  | 10kV只都814线主干060#分支 | 1999-03-01 | ∠63X6X1700X190 | 黄庄供电所 | 在运 |  | 10kV只都814线 |  | 县公司
| 农网 | 1996-12-01 | <63*6*1700 | 直线 |  | 横担 |  | 一般设备 | 石家庄三环电气有限公司 | 1 |  | 10kV只都814线主干060#分支006# |  | 10kV只都814线主干060#分支 | 1999-03-01 | ∠63X6X1700X190 | 黄庄供电所 | 在运 |  | 10kV只都814线 |  | 县公司
| 农网 | 1996-12-01 | <63*6*1700 | 直线 |  | 横担 |  | 一般设备 | 石家庄三环电气有限公司 | 1 |  | 10kV只都814线主干060#分支007# |  | 10kV只都814线主干060#分支 | 1999-03-01 | ∠63X6X1700X190 | 黄庄供电所 | 在运 |  | 10kV只都814线 |  | 县公司
| 农网 | 1996-12-01 | <63*6*2200 | 耐张 |  | 横担 |  | 一般设备 | 石家庄三环电气有限公司 | 2 |  | 10kV只都814线主干060#分支008# |  | 10kV只都814线主干060#分支 | 1999-03-01 | ∠63X6X2200X190 | 黄庄供电所 | 在运 |  | 10kV只都814线 |  | 县公司
| 农网 | 1996-12-01 | <63*6*2200 | 耐张 |  | 横担 |  | 一般设备 | 石家庄三环电气有限公司 | 2 |  | 10kV只都814线主干060#分支009# |  | 10kV只都814线主干060#分支 | 1999-03-01 | ∠63X6X2200X190 | 黄庄供电所 | 在运 |  | 10kV只都814线 |  | 县公司
| 农网 | 1996-12-01 | <63*6*1700 | 直线 |  | 横担 |  | 一般设备 | 石家庄三环电气有限公司 | 1 |  | 10kV只都814线主干060#分支010# |  | 10kV只都814线主干060#分支 | 1999-03-01 | ∠63X6X1700X190 | 黄庄供电所 | 在运 |  | 10kV只都814线 |  | 县公司
| 农网 | 1996-12-01 | <63*6*2200 | 耐张 |  | 横担 |  | 一般设备 | 石家庄三环电气有限公司 | 2 |  | 10kV只都814线主干060#分支011# |  | 10kV只都814线主干060#分支 | 1999-03-01 | ∠63X6X2200X190 | 黄庄供电所 | 在运 |  | 10kV只都814线 |  | 县公司
| 农网 | 1996-12-01 | <63*6*2200 | 耐张 |  | 横担 |  | 一般设备 | 石家庄三环电气有限公司 | 2 |  | 10kV只都814线主干060#分支012# |  | 10kV只都814线主干060#分支 | 1999-03-01 | ∠63X6X2200X190 | 黄庄供电所 | 在运 |  | 10kV只都814线 |  | 县公司
| 农网 | 1996-12-01 | <63*6*1700 | 直线 |  | 横担 |  | 一般设备 | 石家庄三环电气有限公司 | 1 |  | 10kV只都814线主干060#分支013# |  | 10kV只都814线主干060#分支 | 1999-03-01 | ∠63X6X1700X190 | 黄庄供电所 | 在运 |  | 10kV只都814线 |  | 县公司
| 农网 | 1996-12-01 | <63*6*1700 | 直线 |  | 横担 |  | 一般设备 | 石家庄三环电气有限公司 | 1 |  | 10kV只都814线主干060#分支014# |  | 10kV只都814线主干060#分支 | 1999-03-01 | ∠63X6X1700X190 | 黄庄供电所 | 在运 |  | 10kV只都814线 |  | 县公司
| 农网 | 1996-12-01 | <63*6*1700 | 直线 |  | 横担 |  | 一般设备 | 石家庄三环电气有限公司 | 1 |  | 10kV只都814线主干060#分支015# |  | 10kV只都814线主干060#分支 | 1999-03-01 | ∠63X6X1700X190 | 黄庄供电所 | 在运 |  | 10kV只都814线 |  | 县公司
| 农网 | 1996-12-01 | <63*6*1700 | 直线 |  | 横担 |  | 一般设备 | 石家庄三环电气有限公司 | 1 |  | 10kV只都814线主干060#分支016# |  | 10kV只都814线主干060#分支 | 1999-03-01 | ∠63X6X1700X190 | 黄庄供电所 | 在运 |  | 10kV只都814线 |  | 县公司
| 农网 | 1996-12-01 | <63*6*1700 | 直线 |  | 横担 |  | 一般设备 | 石家庄三环电气有限公司 | 1 |  | 10kV只都814线主干060#分支017# |  | 10kV只都814线主干060#分支 | 1999-03-01 | ∠63X6X1700X190 | 黄庄供电所 | 在运 |  | 10kV只都814线 |  | 县公司
| 农网 | 1996-12-01 | <63*6*1700 | 直线 |  | 横担 |  | 一般设备 | 石家庄三环电气有限公司 | 1 |  | 10kV只都814线主干065#分支001# |  | 10kV只都814线主干065#分支 | 1999-03-01 | ∠63X6X1700X190 | 黄庄供电所 | 在运 |  | 10kV只都814线 |  | 县公司
| 农网 | 1996-12-01 | <63*6*1700 | 直线 |  | 横担 |  | 一般设备 | 石家庄三环电气有限公司 | 1 |  | 10kV只都814线主干065#分支002# |  | 10kV只都814线主干065#分支 | 1999-03-01 | ∠63X6X1700X190 | 黄庄供电所 | 在运 |  | 10kV只都814线 |  | 县公司
| 农网 | 1996-12-01 | <63*6*1700 | 直线 |  | 横担 |  | 一般设备 | 石家庄三环电气有限公司 | 1 |  | 10kV只都814线主干065#分支003# |  | 10kV只都814线主干065#分支 | 1999-03-01 | ∠63X6X1700X190 | 黄庄供电所 | 在运 |  | 10kV只都814线 |  | 县公司
| 农网 | 1996-12-01 | <63*6*1700 | 直线 |  | 横担 |  | 一般设备 | 石家庄三环电气有限公司 | 1 |  | 10kV只都814线主干023#分支006#分支001# |  | 10kV只都814线主干023#分支006#分支 | 1999-03-01 | ∠63X6X1700X190 | 黄庄供电所 | 在运 |  | 10kV只都814线 |  | 县公司
| 农网 | 1996-12-01 | <63*6*1700 | 直线 |  | 横担 |  | 一般设备 | 石家庄三环电气有限公司 | 1 |  | 10kV只都814线主干023#分支009#分支001# |  | 10kV只都814线主干023#分支009#分支 | 1999-03-01 | ∠63X6X1700X190 | 黄庄供电所 | 在运 |  | 10kV只都814线 |  | 县公司
| 农网 | 1996-12-01 | <63*6*1700 | 直线 |  | 横担 |  | 一般设备 | 石家庄三环电气有限公司 | 1 |  | 10kV只都814线主干024#分支004#分支001# |  | 10kV只都814线主干024#分支004#分支 | 1999-03-01 | ∠63X6X1700X190 | 黄庄供电所 | 在运 |  | 10kV只都814线 |  | 县公司
| 农网 | 1996-12-01 | <63*6*1700 | 直线 |  | 横担 |  | 一般设备 | 石家庄三环电气有限公司 | 1 |  | 10kV只都814线主干024#分支004#分支002# |  | 10kV只都814线主干024#分支004#分支 | 1999-03-01 | ∠63X6X1700X190 | 黄庄供电所 | 在运 |  | 10kV只都814线 |  | 县公司
| 农网 | 1996-12-01 | <63*6*1700 | 直线 |  | 横担 |  | 一般设备 | 石家庄三环电气有限公司 | 1 |  | 10kV只都814线主干024#分支004#分支003# |  | 10kV只都814线主干024#分支004#分支 | 1999-03-01 | ∠63X6X1700X190 | 黄庄供电所 | 在运 |  | 10kV只都814线 |  | 县公司
| 农网 | 1996-12-01 | <63*6*1700 | 直线 |  | 横担 |  | 一般设备 | 石家庄三环电气有限公司 | 1 |  | 10kV只都814线主干024#分支006#分支001# |  | 10kV只都814线主干024#分支006#分支 | 1999-03-01 | ∠63X6X1700X190 | 黄庄供电所 | 在运 |  | 10kV只都814线 |  | 县公司
| 农网 | 1996-12-01 | <63*6*1700 | 直线 |  | 横担 |  | 一般设备 | 石家庄三环电气有限公司 | 1 |  | 10kV只都814线主干024#分支006#分支002# |  | 10kV只都814线主干024#分支006#分支 | 1999-03-01 | ∠63X6X1700X190 | 黄庄供电所 | 在运 |  | 10kV只都814线 |  | 县公司
| 农网 | 1996-12-01 | <63*6*2200 | 耐张 |  | 横担 |  | 一般设备 | 石家庄三环电气有限公司 | 2 |  | 10kV只都814线主干024#分支006#分支003# |  | 10kV只都814线主干024#分支006#分支 | 1999-03-01 | ∠63X6X2200X190 | 黄庄供电所 | 在运 |  | 10kV只都814线 |  | 县公司
| 农网 | 1996-12-01 | <63*6*1700 | 直线 |  | 横担 |  | 一般设备 | 石家庄三环电气有限公司 | 1 |  | 10kV只都814线主干024#分支006#分支004# |  | 10kV只都814线主干024#分支006#分支 | 1999-03-01 | ∠63X6X1700X190 | 黄庄供电所 | 在运 |  | 10kV只都814线 |  | 县公司
| 农网 | 1996-12-01 | <63*6*1700 | 直线 |  | 横担 |  | 一般设备 | 石家庄三环电气有限公司 | 1 |  | 10kV只都814线主干024#分支007#分支001# |  | 10kV只都814线主干024#分支007#分支 | 1999-03-01 | ∠63X6X1700X190 | 黄庄供电所 | 在运 |  | 10kV只都814线 |  | 县公司
| 农网 | 1996-12-01 | <63*6*1700 | 直线 |  | 横担 |  | 一般设备 | 石家庄三环电气有限公司 | 1 |  | 10kV只都814线主干024#分支007#分支002# |  | 10kV只都814线主干024#分支007#分支 | 1999-03-01 | ∠63X6X1700X190 | 黄庄供电所 | 在运 |  | 10kV只都814线 |  | 县公司
| 农网 | 1996-12-01 | <63*6*1700 | 直线 |  | 横担 |  | 一般设备 | 石家庄三环电气有限公司 | 1 |  | 10kV只都814线主干024#分支007#分支003# |  | 10kV只都814线主干024#分支007#分支 | 1999-03-01 | ∠63X6X1700X190 | 黄庄供电所 | 在运 |  | 10kV只都814线 |  | 县公司
| 农网 | 1996-12-01 | <63*6*1700 | 直线 |  | 横担 |  | 一般设备 | 石家庄三环电气有限公司 | 1 |  | 10kV只都814线主干024#分支007#分支004# |  | 10kV只都814线主干024#分支007#分支 | 1999-03-01 | ∠63X6X1700X190 | 黄庄供电所 | 在运 |  | 10kV只都814线 |  | 县公司
| 农网 | 1996-12-01 | <63*6*2200 | 耐张 |  | 横担 |  | 一般设备 | 石家庄三环电气有限公司 | 2 |  | 10kV只都814线主干024#分支007#分支005# |  | 10kV只都814线主干024#分支007#分支 | 1999-03-01 | ∠63X6X2200X190 | 黄庄供电所 | 在运 |  | 10kV只都814线 |  | 县公司
| 农网 | 1996-12-01 | <63*6*2200 | 耐张 |  | 横担 |  | 一般设备 | 石家庄三环电气有限公司 | 2 |  | 10kV只都814线主干024#分支007#分支006# |  | 10kV只都814线主干024#分支007#分支 | 1999-03-01 | ∠63X6X2200X190 | 黄庄供电所 | 在运 |  | 10kV只都814线 |  | 县公司
| 农网 | 1996-12-01 | <63*6*1700 | 直线 |  | 横担 |  | 一般设备 | 石家庄三环电气有限公司 | 1 |  | 10kV只都814线主干024#分支007#分支007# |  | 10kV只都814线主干024#分支007#分支 | 1999-03-01 | ∠63X6X1700X190 | 黄庄供电所 | 在运 |  | 10kV只都814线 |  | 县公司
| 农网 | 1996-12-01 | <63*6*1700 | 直线 |  | 横担 |  | 一般设备 | 石家庄三环电气有限公司 | 1 |  | 10kV只都814线主干026#分支005#分支001# |  | 10kV只都814线主干026#分支005#分支 | 1999-03-01 | ∠63X6X1700X190 | 黄庄供电所 | 在运 |  | 10kV只都814线 |  | 县公司
| 农网 | 1996-12-01 | <63*6*1700 | 直线 |  | 横担 |  | 一般设备 | 石家庄三环电气有限公司 | 1 |  | 10kV只都814线主干026#分支005#分支002# |  | 10kV只都814线主干026#分支005#分支 | 1999-03-01 | ∠63X6X1700X190 | 黄庄供电所 | 在运 |  | 10kV只都814线 |  | 县公司
| 农网 | 1996-12-01 | <63*6*1700 | 直线 |  | 横担 |  | 一般设备 | 石家庄三环电气有限公司 | 1 |  | 10kV只都814线主干026#分支005#分支003# |  | 10kV只都814线主干026#分支005#分支 | 1999-03-01 | ∠63X6X1700X190 | 黄庄供电所 | 在运 |  | 10kV只都814线 |  | 县公司
| 农网 | 1996-12-01 | <63*6*1700 | 直线 |  | 横担 |  | 一般设备 | 石家庄三环电气有限公司 | 1 |  | 10kV只都814线主干026#分支005#分支004# |  | 10kV只都814线主干026#分支005#分支 | 1999-03-01 | ∠63X6X1700X190 | 黄庄供电所 | 在运 |  | 10kV只都814线 |  | 县公司
| 农网 | 1996-12-01 | <63*6*1700 | 直线 |  | 横担 |  | 一般设备 | 石家庄三环电气有限公司 | 1 |  | 10kV只都814线主干052#北分支007#分支001# |  | 10kV只都814线主干052#北分支007#分支 | 1999-03-01 | ∠63X6X1700X190 | 黄庄供电所 | 在运 |  | 10kV只都814线 |  | 县公司
| 农网 | 1996-12-01 | <63*6*1700 | 直线 |  | 横担 |  | 一般设备 | 石家庄三环电气有限公司 | 1 |  | 10kV只都814线主干052#北分支007#分支002# |  | 10kV只都814线主干052#北分支007#分支 | 1999-03-01 | ∠63X6X1700X190 | 黄庄供电所 | 在运 |  | 10kV只都814线 |  | 县公司
| 农网 | 1996-12-01 | <63*6*1700 | 直线 |  | 横担 |  | 一般设备 | 石家庄三环电气有限公司 | 1 |  | 10kV只都814线主干052#北分支007#分支003# |  | 10kV只都814线主干052#北分支007#分支 | 1999-03-01 | ∠63X6X1700X190 | 黄庄供电所 | 在运 |  | 10kV只都814线 |  | 县公司
| 农网 | 1996-12-01 | <63*6*1700 | 直线 |  | 横担 |  | 一般设备 | 石家庄三环电气有限公司 | 1 |  | 10kV只都814线主干052#北分支007#分支004# |  | 10kV只都814线主干052#北分支007#分支 | 1999-03-01 | ∠63X6X1700X190 | 黄庄供电所 | 在运 |  | 10kV只都814线 |  | 县公司
| 农网 | 1996-12-01 | <63*6*1700 | 直线 |  | 横担 |  | 一般设备 | 石家庄三环电气有限公司 | 1 |  | 10kV只都814线主干052#北分支007#分支005# |  | 10kV只都814线主干052#北分支007#分支 | 1999-03-01 | ∠63X6X1700X190 | 黄庄供电所 | 在运 |  | 10kV只都814线 |  | 县公司
| 农网 | 1996-12-01 | <63*6*2200 | 耐张 |  | 横担 |  | 一般设备 | 石家庄三环电气有限公司 | 2 |  | 10kV只都814线主干052#北分支007#分支006# |  | 10kV只都814线主干052#北分支007#分支 | 1999-03-01 | ∠63X6X2200X190 | 黄庄供电所 | 在运 |  | 10kV只都814线 |  | 县公司
| 农网 | 1996-12-01 | <63*6*1700 | 直线 |  | 横担 |  | 一般设备 | 石家庄三环电气有限公司 | 1 |  | 10kV只都814线主干052#北分支007#分支007# |  | 10kV只都814线主干052#北分支007#分支 | 1999-03-01 | ∠63X6X1700X190 | 黄庄供电所 | 在运 |  | 10kV只都814线 |  | 县公司
| 农网 | 1996-12-01 | <63*6*2200 | 耐张 |  | 横担 |  | 一般设备 | 石家庄三环电气有限公司 | 2 |  | 10kV只都814线主干052#北分支007#分支008# |  | 10kV只都814线主干052#北分支007#分支 | 1999-03-01 | ∠63X6X2200X190 | 黄庄供电所 | 在运 |  | 10kV只都814线 |  | 县公司
| 农网 | 1996-12-01 | <63*6*1700 | 直线 |  | 横担 |  | 一般设备 | 石家庄三环电气有限公司 | 1 |  | 10kV只都814线主干052#北分支007#分支009# |  | 10kV只都814线主干052#北分支007#分支 | 1999-03-01 | ∠63X6X1700X190 | 黄庄供电所 | 在运 |  | 10kV只都814线 |  | 县公司
| 农网 | 1996-12-01 | <63*6*1700 | 直线 |  | 横担 |  | 一般设备 | 石家庄三环电气有限公司 | 1 |  | 10kV只都814线主干052#北分支009#分支001# |  | 10kV只都814线主干052#北分支009#分支 | 1999-03-01 | ∠63X6X1700X190 | 黄庄供电所 | 在运 |  | 10kV只都814线 |  | 县公司
| 农网 | 1996-12-01 | <63*6*1700 | 直线 |  | 横担 |  | 一般设备 | 石家庄三环电气有限公司 | 1 |  | 10kV只都814线主干052#北分支009#分支002# |  | 10kV只都814线主干052#北分支009#分支 | 1999-03-01 | ∠63X6X1700X190 | 黄庄供电所 | 在运 |  | 10kV只都814线 |  | 县公司
| 农网 | 1996-12-01 | <63*6*1700 | 直线 |  | 横担 |  | 一般设备 | 石家庄三环电气有限公司 | 1 |  | 10kV只都814线主干052#北分支009#分支003# |  | 10kV只都814线主干052#北分支009#分支 | 1999-03-01 | ∠63X6X1700X190 | 黄庄供电所 | 在运 |  | 10kV只都814线 |  | 县公司
| 农网 | 1996-12-01 | <63*6*2200 | 耐张 |  | 横担 |  | 一般设备 | 石家庄三环电气有限公司 | 2 |  | 10kV只都814线主干052#北分支009#分支004# |  | 10kV只都814线主干052#北分支009#分支 | 1999-03-01 | ∠63X6X2200X190 | 黄庄供电所 | 在运 |  | 10kV只都814线 |  | 县公司
| 农网 | 1996-12-01 | <63*6*1700 | 直线 |  | 横担 |  | 一般设备 | 石家庄三环电气有限公司 | 1 |  | 10kV只都814线主干052#北分支009#分支005# |  | 10kV只都814线主干052#北分支009#分支 | 1999-03-01 | ∠63X6X1700X190 | 黄庄供电所 | 在运 |  | 10kV只都814线 |  | 县公司
| 农网 | 1996-12-01 | <63*6*1700 | 直线 |  | 横担 |  | 一般设备 | 石家庄三环电气有限公司 | 1 |  | 10kV只都814线主干052#北分支011#分支001# |  | 10kV只都814线主干052#北分支011#分支 | 1999-03-01 | ∠63X6X1700X190 | 黄庄供电所 | 在运 |  | 10kV只都814线 |  | 县公司
| 农网 | 1996-12-01 | <63*6*2200 | 耐张 |  | 横担 |  | 一般设备 | 石家庄三环电气有限公司 | 2 |  | 10kV只都814线主干052#北分支011#分支002# |  | 10kV只都814线主干052#北分支011#分支 | 1999-03-01 | ∠63X6X2200X190 | 黄庄供电所 | 在运 |  | 10kV只都814线 |  | 县公司
| 农网 | 1996-12-01 | <63*6*1700 | 直线 |  | 横担 |  | 一般设备 | 石家庄三环电气有限公司 | 1 |  | 10kV只都814线主干052#北分支011#分支003# |  | 10kV只都814线主干052#北分支011#分支 | 1999-03-01 | ∠63X6X1700X190 | 黄庄供电所 | 在运 |  | 10kV只都814线 |  | 县公司
| 农网 | 1996-12-01 | <63*6*1700 | 直线 |  | 横担 |  | 一般设备 | 石家庄三环电气有限公司 | 1 |  | 10kV只都814线主干057#分支005#分支001# |  | 10kV只都814线主干057#分支005#分支 | 1999-03-01 | ∠63X6X1700X190 | 黄庄供电所 | 在运 |  | 10kV只都814线 |  | 县公司
| 农网 | 1996-12-01 | <63*6*1700 | 直线 |  | 横担 |  | 一般设备 | 石家庄三环电气有限公司 | 1 |  | 10kV只都814线主干057#分支005#分支002# |  | 10kV只都814线主干057#分支005#分支 | 1999-03-01 | ∠63X6X1700X190 | 黄庄供电所 | 在运 |  | 10kV只都814线 |  | 县公司
| 农网 | 1996-12-01 | <63*6*1700 | 直线 |  | 横担 |  | 一般设备 | 石家庄三环电气有限公司 | 1 |  | 10kV只都814线主干057#分支005#分支003# |  | 10kV只都814线主干057#分支005#分支 | 1999-03-01 | ∠63X6X1700X190 | 黄庄供电所 | 在运 |  | 10kV只都814线 |  | 县公司
| 农网 | 1996-12-01 | <63*6*1700 | 直线 |  | 横担 |  | 一般设备 | 石家庄三环电气有限公司 | 1 |  | 10kV只都814线主干057#分支005#分支004# |  | 10kV只都814线主干057#分支005#分支 | 1999-03-01 | ∠63X6X1700X190 | 黄庄供电所 | 在运 |  | 10kV只都814线 |  | 县公司
| 农网 | 1996-12-01 | <63*6*1700 | 直线 |  | 横担 |  | 一般设备 | 石家庄三环电气有限公司 | 1 |  | 10kV只都814线主干057#分支005#分支005# |  | 10kV只都814线主干057#分支005#分支 | 1999-03-01 | ∠63X6X1700X190 | 黄庄供电所 | 在运 |  | 10kV只都814线 |  | 县公司
| 农网 | 1996-12-01 | <63*6*1700 | 直线 |  | 横担 |  | 一般设备 | 石家庄三环电气有限公司 | 1 |  | 10kV只都814线主干057#分支007#分支001# |  | 10kV只都814线主干057#分支007#分支 | 1999-03-01 | ∠63X6X1700X190 | 黄庄供电所 | 在运 |  | 10kV只都814线 |  | 县公司
| 农网 | 1996-12-01 | <63*6*1700 | 直线 |  | 横担 |  | 一般设备 | 石家庄三环电气有限公司 | 1 |  | 10kV只都814线主干057#分支007#分支002# |  | 10kV只都814线主干057#分支007#分支 | 1999-03-01 | ∠63X6X1700X190 | 黄庄供电所 | 在运 |  | 10kV只都814线 |  | 县公司
| 农网 | 1996-12-01 | <63*6*1700 | 直线 |  | 横担 |  | 一般设备 | 石家庄三环电气有限公司 | 1 |  | 10kV只都814线主干057#分支007#分支003# |  | 10kV只都814线主干057#分支007#分支 | 1999-03-01 | ∠63X6X1700X190 | 黄庄供电所 | 在运 |  | 10kV只都814线 |  | 县公司
| 农网 | 1996-12-01 | <63*6*2200 | 耐张 |  | 横担 |  | 一般设备 | 石家庄三环电气有限公司 | 2 |  | 10kV只都814线主干057#分支007#分支004# |  | 10kV只都814线主干057#分支007#分支 | 1999-03-01 | ∠63X6X2200X190 | 黄庄供电所 | 在运 |  | 10kV只都814线 |  | 县公司
| 农网 | 1996-12-01 | <63*6*1700 | 直线 |  | 横担 |  | 一般设备 | 石家庄三环电气有限公司 | 1 |  | 10kV只都814线主干057#分支007#分支005# |  | 10kV只都814线主干057#分支007#分支 | 1999-03-01 | ∠63X6X1700X190 | 黄庄供电所 | 在运 |  | 10kV只都814线 |  | 县公司
| 农网 | 1996-12-01 | <63*6*1700 | 直线 |  | 横担 |  | 一般设备 | 石家庄三环电气有限公司 | 1 |  | 10kV只都814线主干057#分支007#分支006# |  | 10kV只都814线主干057#分支007#分支 | 1999-03-01 | ∠63X6X1700X190 | 黄庄供电所 | 在运 |  | 10kV只都814线 |  | 县公司
| 农网 | 1996-12-01 | <63*6*1700 | 直线 |  | 横担 |  | 一般设备 | 石家庄三环电气有限公司 | 1 |  | 10kV只都814线主干057#分支007#分支007# |  | 10kV只都814线主干057#分支007#分支 | 1999-03-01 | ∠63X6X1700X190 | 黄庄供电所 | 在运 |  | 10kV只都814线 |  | 县公司
| 农网 | 1996-12-01 | <63*6*1700 | 直线 |  | 横担 |  | 一般设备 | 石家庄三环电气有限公司 | 1 |  | 10kV只都814线主干057#分支007#分支008# |  | 10kV只都814线主干057#分支007#分支 | 1999-03-01 | ∠63X6X1700X190 | 黄庄供电所 | 在运 |  | 10kV只都814线 |  | 县公司
| 农网 | 1996-12-01 | <63*6*1700 | 直线 |  | 横担 |  | 一般设备 | 石家庄三环电气有限公司 | 1 |  | 10kV只都814线主干057#分支007#分支009# |  | 10kV只都814线主干057#分支007#分支 | 1999-03-01 | ∠63X6X1700X190 | 黄庄供电所 | 在运 |  | 10kV只都814线 |  | 县公司
| 农网 | 1996-12-01 | <63*6*1700 | 直线 |  | 横担 |  | 一般设备 | 石家庄三环电气有限公司 | 1 |  | 10kV只都814线主干057#分支007#分支010# |  | 10kV只都814线主干057#分支007#分支 | 1999-03-01 | ∠63X6X1700X190 | 黄庄供电所 | 在运 |  | 10kV只都814线 |  | 县公司
| 农网 | 1996-12-01 | <63*6*2200 | 耐张 |  | 横担 |  | 一般设备 | 石家庄三环电气有限公司 | 2 |  | 10kV只都814线主干057#分支007#分支011# |  | 10kV只都814线主干057#分支007#分支 | 1999-03-01 | ∠63X6X2200X190 | 黄庄供电所 | 在运 |  | 10kV只都814线 |  | 县公司
| 农网 | 1996-12-01 | <63*6*1700 | 直线 |  | 横担 |  | 一般设备 | 石家庄三环电气有限公司 | 1 |  | 10kV只都814线主干057#分支007#分支012# |  | 10kV只都814线主干057#分支007#分支 | 1999-03-01 | ∠63X6X1700X190 | 黄庄供电所 | 在运 |  | 10kV只都814线 |  | 县公司
| 农网 | 1996-12-01 | <63*6*1700 | 直线 |  | 横担 |  | 一般设备 | 石家庄三环电气有限公司 | 1 |  | 10kV只都814线主干060#分支012#分支001# |  | 10kV只都814线主干060#分支012#分支 | 1999-03-01 | ∠63X6X1700X190 | 黄庄供电所 | 在运 |  | 10kV只都814线 |  | 县公司
| 农网 | 1996-12-01 | <63*6*1700 | 直线 |  | 横担 |  | 一般设备 | 石家庄三环电气有限公司 | 1 |  | 10kV只都814线主干060#分支012#分支002# |  | 10kV只都814线主干060#分支012#分支 | 1999-03-01 | ∠63X6X1700X190 | 黄庄供电所 | 在运 |  | 10kV只都814线 |  | 县公司
| 农网 | 1996-12-01 | <63*6*1700 | 直线 |  | 横担 |  | 一般设备 | 石家庄三环电气有限公司 | 1 |  | 10kV只都814线主干060#分支012#分支003# |  | 10kV只都814线主干060#分支012#分支 | 1999-03-01 | ∠63X6X1700X190 | 黄庄供电所 | 在运 |  | 10kV只都814线 |  | 县公司
| 农网 | 1996-12-01 | <63*6*1700 | 直线 |  | 横担 |  | 一般设备 | 石家庄三环电气有限公司 | 1 |  | 10kV只都814线主干024#分支006#分支003#分支001# |  | 10kV只都814线主干024#分支006#分支003#分支 | 1999-03-01 | ∠63X6X1700X190 | 黄庄供电所 | 在运 |  | 10kV只都814线 |  | 县公司
| 农网 | 1996-12-01 | <63*6*1700 | 直线 |  | 横担 |  | 一般设备 | 石家庄三环电气有限公司 | 1 |  | 10kV只都814线主干024#分支007#分支005#分支001# |  | 10kV只都814线主干024#分支007#分支005#分支 | 1999-03-01 | ∠63X6X1700X190 | 黄庄供电所 | 在运 |  | 10kV只都814线 |  | 县公司
| 农网 | 1996-12-01 | <63*6*1700 | 直线 |  | 横担 |  | 一般设备 | 石家庄三环电气有限公司 | 1 |  | 10kV只都814线主干052#北分支007#分支006#分支001# |  | 10kV只都814线主干052#北分支007#分支006#分支 | 1999-03-01 | ∠63X6X1700X190 | 黄庄供电所 | 在运 |  | 10kV只都814线 |  | 县公司
| 农网 | 1996-12-01 | <63*6*1700 | 直线 |  | 横担 |  | 一般设备 | 石家庄三环电气有限公司 | 1 |  | 10kV只都814线主干052#北分支007#分支006#分支002# |  | 10kV只都814线主干052#北分支007#分支006#分支 | 1999-03-01 | ∠63X6X1700X190 | 黄庄供电所 | 在运 |  | 10kV只都814线 |  | 县公司
| 农网 | 1996-12-01 | <63*6*1700 | 直线 |  | 横担 |  | 一般设备 | 石家庄三环电气有限公司 | 1 |  | 10kV只都814线主干052#北分支007#分支006#分支003# |  | 10kV只都814线主干052#北分支007#分支006#分支 | 1999-03-01 | ∠63X6X1700X190 | 黄庄供电所 | 在运 |  | 10kV只都814线 |  | 县公司
| 农网 | 1996-12-01 | <63*6*1700 | 直线 |  | 横担 |  | 一般设备 | 石家庄三环电气有限公司 | 1 |  | 10kV只都814线主干052#北分支007#分支006#分支004# |  | 10kV只都814线主干052#北分支007#分支006#分支 | 1999-03-01 | ∠63X6X1700X190 | 黄庄供电所 | 在运 |  | 10kV只都814线 |  | 县公司
| 农网 | 1996-12-01 | <63*6*1700 | 直线 |  | 横担 |  | 一般设备 | 石家庄三环电气有限公司 | 1 |  | 10kV只都814线主干052#北分支007#分支006#分支005# |  | 10kV只都814线主干052#北分支007#分支006#分支 | 1999-03-01 | ∠63X6X1700X190 | 黄庄供电所 | 在运 |  | 10kV只都814线 |  | 县公司
| 农网 | 1996-12-01 | <63*6*1700 | 直线 |  | 横担 |  | 一般设备 | 石家庄三环电气有限公司 | 1 |  | 10kV只都814线主干052#北分支007#分支006#分支006# |  | 10kV只都814线主干052#北分支007#分支006#分支 | 1999-03-01 | ∠63X6X1700X190 | 黄庄供电所 | 在运 |  | 10kV只都814线 |  | 县公司
| 农网 | 1996-12-01 | <63*6*1700 | 直线 |  | 横担 |  | 一般设备 | 石家庄三环电气有限公司 | 1 |  | 10kV只都814线主干052#北分支011#分支002#分支001# |  | 10kV只都814线主干052#北分支011#分支002#分支 | 1999-03-01 | ∠63X6X1700X190 | 黄庄供电所 | 在运 |  | 10kV只都814线 |  | 县公司
| 农网 | 1996-12-01 | <63*6*1700 | 直线 |  | 横担 |  | 一般设备 | 石家庄三环电气有限公司 | 1 |  | 10kV只都814线主干052#北分支011#分支002#分支002# |  | 10kV只都814线主干052#北分支011#分支002#分支 | 1999-03-01 | ∠63X6X1700X190 | 黄庄供电所 | 在运 |  | 10kV只都814线 |  | 县公司
| 农网 | 1996-12-01 | <63*6*1700 | 直线 |  | 横担 |  | 一般设备 | 石家庄三环电气有限公司 | 1 |  | 10kV只都814线主干057#分支007#分支004#分支001# |  | 10kV只都814线主干057#分支007#分支004#分支 | 1999-03-01 | ∠63X6X1700X190 | 黄庄供电所 | 在运 |  | 10kV只都814线 |  | 县公司

## 接地装置
备注 | 城网/农网 | 接地电阻(Ω) | 接地挂环位置 | 接地挂环装设地点 | 接地引下线规格 | 接地引下线类别 | 设备名称id | 设备名称 | 设备唯一编码 | 设备重要性 | 生产厂家 | 所属物理杆塔id | 所属物理杆塔 | 所属线路id | 所属线路 | 投运日期 | 型号 | 运行单位 | 运行状态 | 主线名称id | 主线名称 | 资产编号 | 资产性质
| 农网 | 3.6 |  |  | JKLYJ-50/10KV | 直接接地 |  | 避雷器 |  | 一般设备 | 浙江伏尔特电器有限公司 |  | 10kV只都814线主干001# |  | 10kV只都814线主干 | 1998-12-01 | JKLYJ-50/10KV | 黄庄供电所 | 在运 |  | 10kV只都814线 |  | 县公司
| 农网 | 3.6 |  |  | JKLYJ-50/10KV | 直接接地 |  | 避雷器 |  | 一般设备 | 浙江伏尔特电器有限公司 |  | 10kV只都814线主干015# |  | 10kV只都814线主干 | 1998-12-01 | JKLYJ-50/10KV | 黄庄供电所 | 在运 |  | 10kV只都814线 |  | 县公司
| 农网 | 3.6 |  |  | JKLYJ-50/10KV | 直接接地 |  | 避雷器 |  | 一般设备 | 浙江伏尔特电器有限公司 |  | 10kV只都814线主干021# |  | 10kV只都814线主干 | 1998-12-01 | JKLYJ-50/10KV | 黄庄供电所 | 在运 |  | 10kV只都814线 |  | 县公司
| 农网 | 3.6 |  |  | JKLYJ-50/10KV | 直接接地 |  | 避雷器 |  | 一般设备 | 浙江伏尔特电器有限公司 |  | 10kV只都814线主干036# |  | 10kV只都814线主干 | 1998-12-01 | JKLYJ-50/10KV | 黄庄供电所 | 在运 |  | 10kV只都814线 |  | 县公司
| 农网 | 3.6 |  |  | JKLYJ-50/10KV | 直接接地 |  | 避雷器 |  | 一般设备 | 浙江伏尔特电器有限公司 |  | 10kV只都814线主干041# |  | 10kV只都814线主干 | 1998-12-01 | JKLYJ-50/10KV | 黄庄供电所 | 在运 |  | 10kV只都814线 |  | 县公司
| 农网 | 3.6 |  |  | JKLYJ-50/10KV | 直接接地 |  | 避雷器 |  | 一般设备 | 浙江伏尔特电器有限公司 |  | 10kV只都814线主干051# |  | 10kV只都814线主干 | 1998-12-01 | JKLYJ-50/10KV | 黄庄供电所 | 在运 |  | 10kV只都814线 |  | 县公司
| 农网 | 3.6 |  |  | JKLYJ-50/10KV | 直接接地 |  | 避雷器 |  | 一般设备 | 浙江伏尔特电器有限公司 |  | 10kV只都814线主干056# |  | 10kV只都814线主干 | 1998-12-01 | JKLYJ-50/10KV | 黄庄供电所 | 在运 |  | 10kV只都814线 |  | 县公司
| 农网 | 3.6 |  |  | JKLYJ-50/10KV | 直接接地 |  | 避雷器 |  | 一般设备 | 浙江伏尔特电器有限公司 |  | 10kV只都814线主干001#分支001# |  | 10kV只都814线主干001#分支 | 1998-12-01 | JKLYJ-50/10KV | 黄庄供电所 | 在运 |  | 10kV只都814线 |  | 县公司
| 农网 | 3.6 |  |  | JKLYJ-50/10KV | 直接接地 |  | 避雷器 |  | 一般设备 | 浙江伏尔特电器有限公司 |  | 10kV只都814线主干023#分支014# |  | 10kV只都814线主干023#分支 | 1998-12-01 | JKLYJ-50/10KV | 黄庄供电所 | 在运 |  | 10kV只都814线 |  | 县公司
| 农网 | 3.6 |  |  | JKLYJ-50/10KV | 直接接地 |  | 避雷器 |  | 一般设备 | 浙江伏尔特电器有限公司 |  | 10kV只都814线主干023#分支019# |  | 10kV只都814线主干023#分支 | 1998-12-01 | JKLYJ-50/10KV | 黄庄供电所 | 在运 |  | 10kV只都814线 |  | 县公司
| 农网 | 3.6 |  |  | JKLYJ-50/10KV | 直接接地 |  | 避雷器 |  | 一般设备 | 浙江伏尔特电器有限公司 |  | 10kV只都814线主干023#分支020# |  | 10kV只都814线主干023#分支 | 1998-12-01 | JKLYJ-50/10KV | 黄庄供电所 | 在运 |  | 10kV只都814线 |  | 县公司
| 农网 | 3.6 |  |  | JKLYJ-50/10KV | 直接接地 |  | 避雷器 |  | 一般设备 | 浙江伏尔特电器有限公司 |  | 10kV只都814线主干024#分支011# |  | 10kV只都814线主干024#分支 | 1998-12-01 | JKLYJ-50/10KV | 黄庄供电所 | 在运 |  | 10kV只都814线 |  | 县公司
| 农网 | 3.6 |  |  | JKLYJ-50/10KV | 直接接地 |  | 避雷器 |  | 一般设备 | 浙江伏尔特电器有限公司 |  | 10kV只都814线主干026#分支008# |  | 10kV只都814线主干026#分支 | 1998-12-01 | JKLYJ-50/10KV | 黄庄供电所 | 在运 |  | 10kV只都814线 |  | 县公司
| 农网 | 3.6 |  |  | JKLYJ-50/10KV | 直接接地 |  | 避雷器 |  | 一般设备 | 浙江伏尔特电器有限公司 |  | 10kV只都814线主干029#分支001# |  | 10kV只都814线主干029#分支 | 1998-12-01 | JKLYJ-50/10KV | 黄庄供电所 | 在运 |  | 10kV只都814线 |  | 县公司
| 农网 | 3.6 |  |  | JKLYJ-50/10KV | 直接接地 |  | 避雷器 |  | 一般设备 | 浙江伏尔特电器有限公司 |  | 10kV只都814线主干029#分支004# |  | 10kV只都814线主干029#分支 | 1998-12-01 | JKLYJ-50/10KV | 黄庄供电所 | 在运 |  | 10kV只都814线 |  | 县公司
| 农网 | 3.6 |  |  | JKLYJ-50/10KV | 直接接地 |  | 避雷器 |  | 一般设备 | 浙江伏尔特电器有限公司 |  | 10kV只都814线主干035#分支006# |  | 10kV只都814线主干035#分支 | 1998-12-01 | JKLYJ-50/10KV | 黄庄供电所 | 在运 |  | 10kV只都814线 |  | 县公司
| 农网 | 3.6 |  |  | JKLYJ-50/10KV | 直接接地 |  | 避雷器 |  | 一般设备 | 浙江伏尔特电器有限公司 |  | 10kV只都814线主干040+1#分支004# |  | 10kV只都814线主干040+1#分支 | 1998-12-01 | JKLYJ-50/10KV | 黄庄供电所 | 在运 |  | 10kV只都814线 |  | 县公司
| 农网 | 3.6 |  |  | JKLYJ-50/10KV | 直接接地 |  | 避雷器 |  | 一般设备 | 浙江伏尔特电器有限公司 |  | 10kV只都814线主干043+1#分支005# |  | 10kV只都814线主干043+1#分支 | 1998-12-01 | JKLYJ-50/10KV | 黄庄供电所 | 在运 |  | 10kV只都814线 |  | 县公司
| 农网 | 3.6 |  |  | JKLYJ-50/10KV | 直接接地 |  | 避雷器 |  | 一般设备 | 浙江伏尔特电器有限公司 |  | 10kV只都814线主干044#分支004# |  | 10kV只都814线主干044#分支 | 1998-12-01 | JKLYJ-50/10KV | 黄庄供电所 | 在运 |  | 10kV只都814线 |  | 县公司
| 农网 | 3.6 |  |  | JKLYJ-50/10KV | 直接接地 |  | 避雷器 |  | 一般设备 | 浙江伏尔特电器有限公司 |  | 10kV只都814线主干047+1#分支004# |  | 10kV只都814线主干047+1#分支 | 1998-12-01 | JKLYJ-50/10KV | 黄庄供电所 | 在运 |  | 10kV只都814线 |  | 县公司
| 农网 | 3.6 |  |  | JKLYJ-50/10KV | 直接接地 |  | 避雷器 |  | 一般设备 | 浙江伏尔特电器有限公司 |  | 10kV只都814线主干052#北分支002# |  | 10kV只都814线主干052#北分支 | 1998-12-01 | JKLYJ-50/10KV | 黄庄供电所 | 在运 |  | 10kV只都814线 |  | 县公司
| 农网 | 3.6 |  |  | JKLYJ-50/10KV | 直接接地 |  | 避雷器 |  | 一般设备 | 浙江伏尔特电器有限公司 |  | 10kV只都814线主干052#北分支013# |  | 10kV只都814线主干052#北分支 | 1998-12-01 | JKLYJ-50/10KV | 黄庄供电所 | 在运 |  | 10kV只都814线 |  | 县公司
| 农网 | 3.6 |  |  | JKLYJ-50/10KV | 直接接地 |  | 避雷器 |  | 一般设备 | 浙江伏尔特电器有限公司 |  | 10kV只都814线主干052#南分支003# |  | 10kV只都814线主干052#南分支 | 1998-12-01 | JKLYJ-50/10KV | 黄庄供电所 | 在运 |  | 10kV只都814线 |  | 县公司
| 农网 | 3.6 |  |  | JKLYJ-50/10KV | 直接接地 |  | 避雷器 |  | 一般设备 | 浙江伏尔特电器有限公司 |  | 10kV只都814线主干052#南分支011# |  | 10kV只都814线主干052#南分支 | 1998-12-01 | JKLYJ-50/10KV | 黄庄供电所 | 在运 |  | 10kV只都814线 |  | 县公司
| 农网 | 3.6 |  |  | JKLYJ-50/10KV | 直接接地 |  | 避雷器 |  | 一般设备 | 浙江伏尔特电器有限公司 |  | 10kV只都814线主干057#分支011# |  | 10kV只都814线主干057#分支 | 1998-12-01 | JKLYJ-50/10KV | 黄庄供电所 | 在运 |  | 10kV只都814线 |  | 县公司
| 农网 | 3.6 |  |  | JKLYJ-50/10KV | 直接接地 |  | 避雷器 |  | 一般设备 | 浙江伏尔特电器有限公司 |  | 10kV只都814线主干057#分支015# |  | 10kV只都814线主干057#分支 | 1998-12-01 | JKLYJ-50/10KV | 黄庄供电所 | 在运 |  | 10kV只都814线 |  | 县公司
| 农网 | 3.6 |  |  | JKLYJ-50/10KV | 直接接地 |  | 避雷器 |  | 一般设备 | 浙江伏尔特电器有限公司 |  | 10kV只都814线主干060#分支009# |  | 10kV只都814线主干060#分支 | 1998-12-01 | JKLYJ-50/10KV | 黄庄供电所 | 在运 |  | 10kV只都814线 |  | 县公司
| 农网 | 3.6 |  |  | JKLYJ-50/10KV | 直接接地 |  | 避雷器 |  | 一般设备 | 浙江伏尔特电器有限公司 |  | 10kV只都814线主干060#分支010# |  | 10kV只都814线主干060#分支 | 1998-12-01 | JKLYJ-50/10KV | 黄庄供电所 | 在运 |  | 10kV只都814线 |  | 县公司
| 农网 | 3.6 |  |  | JKLYJ-50/10KV | 直接接地 |  | 避雷器 |  | 一般设备 | 浙江伏尔特电器有限公司 |  | 10kV只都814线主干060#分支016# |  | 10kV只都814线主干060#分支 | 1998-12-01 | JKLYJ-50/10KV | 黄庄供电所 | 在运 |  | 10kV只都814线 |  | 县公司
| 农网 | 3.6 |  |  | JKLYJ-50/10KV | 直接接地 |  | 避雷器 |  | 一般设备 | 浙江伏尔特电器有限公司 |  | 10kV只都814线主干065#分支003# |  | 10kV只都814线主干065#分支 | 1998-12-01 | JKLYJ-50/10KV | 黄庄供电所 | 在运 |  | 10kV只都814线 |  | 县公司
| 农网 | 3.6 |  |  | JKLYJ-50/10KV | 直接接地 |  | 避雷器 |  | 一般设备 | 浙江伏尔特电器有限公司 |  | 10kV只都814线主干023#分支006#分支001# |  | 10kV只都814线主干023#分支006#分支 | 1998-12-01 | JKLYJ-50/10KV | 黄庄供电所 | 在运 |  | 10kV只都814线 |  | 县公司
| 农网 | 3.6 |  |  | JKLYJ-50/10KV | 直接接地 |  | 避雷器 |  | 一般设备 | 浙江伏尔特电器有限公司 |  | 10kV只都814线主干023#分支006#分支001# |  | 10kV只都814线主干023#分支006#分支 | 1998-12-01 | JKLYJ-50/10KV | 黄庄供电所 | 在运 |  | 10kV只都814线 |  | 县公司
| 农网 | 3.6 |  |  | JKLYJ-50/10KV | 直接接地 |  | 避雷器 |  | 一般设备 | 浙江伏尔特电器有限公司 |  | 10kV只都814线主干023#分支009#分支001# |  | 10kV只都814线主干023#分支009#分支 | 1998-12-01 | JKLYJ-50/10KV | 黄庄供电所 | 在运 |  | 10kV只都814线 |  | 县公司
| 农网 | 3.6 |  |  | JKLYJ-50/10KV | 直接接地 |  | 避雷器 |  | 一般设备 | 浙江伏尔特电器有限公司 |  | 10kV只都814线主干024#分支004#分支002# |  | 10kV只都814线主干024#分支004#分支 | 1998-12-01 | JKLYJ-50/10KV | 黄庄供电所 | 在运 |  | 10kV只都814线 |  | 县公司
| 农网 | 3.6 |  |  | JKLYJ-50/10KV | 直接接地 |  | 避雷器 |  | 一般设备 | 浙江伏尔特电器有限公司 |  | 10kV只都814线主干024#分支006#分支004# |  | 10kV只都814线主干024#分支006#分支 | 1998-12-01 | JKLYJ-50/10KV | 黄庄供电所 | 在运 |  | 10kV只都814线 |  | 县公司
| 农网 | 3.6 |  |  | JKLYJ-50/10KV | 直接接地 |  | 避雷器 |  | 一般设备 | 浙江伏尔特电器有限公司 |  | 10kV只都814线主干024#分支007#分支006# |  | 10kV只都814线主干024#分支007#分支 | 1998-12-01 | JKLYJ-50/10KV | 黄庄供电所 | 在运 |  | 10kV只都814线 |  | 县公司
| 农网 | 3.6 |  |  | JKLYJ-50/10KV | 直接接地 |  | 避雷器 |  | 一般设备 | 浙江伏尔特电器有限公司 |  | 10kV只都814线主干026#分支005#分支003# |  | 10kV只都814线主干026#分支005#分支 | 1998-12-01 | JKLYJ-50/10KV | 黄庄供电所 | 在运 |  | 10kV只都814线 |  | 县公司
| 农网 | 3.6 |  |  | JKLYJ-50/10KV | 直接接地 |  | 避雷器 |  | 一般设备 | 浙江伏尔特电器有限公司 |  | 10kV只都814线主干052#北分支007#分支009# |  | 10kV只都814线主干052#北分支007#分支 | 1998-12-01 | JKLYJ-50/10KV | 黄庄供电所 | 在运 |  | 10kV只都814线 |  | 县公司
| 农网 | 3.6 |  |  | JKLYJ-50/10KV | 直接接地 |  | 避雷器 |  | 一般设备 | 浙江伏尔特电器有限公司 |  | 10kV只都814线主干052#北分支009#分支003# |  | 10kV只都814线主干052#北分支009#分支 | 1998-12-01 | JKLYJ-50/10KV | 黄庄供电所 | 在运 |  | 10kV只都814线 |  | 县公司
| 农网 | 3.6 |  |  | JKLYJ-50/10KV | 直接接地 |  | 避雷器 |  | 一般设备 | 浙江伏尔特电器有限公司 |  | 10kV只都814线主干052#北分支009#分支005# |  | 10kV只都814线主干052#北分支009#分支 | 1998-12-01 | JKLYJ-50/10KV | 黄庄供电所 | 在运 |  | 10kV只都814线 |  | 县公司
| 农网 | 3.6 |  |  | JKLYJ-50/10KV | 直接接地 |  | 避雷器 |  | 一般设备 | 浙江伏尔特电器有限公司 |  | 10kV只都814线主干052#北分支011#分支003# |  | 10kV只都814线主干052#北分支011#分支 | 1998-12-01 | JKLYJ-50/10KV | 黄庄供电所 | 在运 |  | 10kV只都814线 |  | 县公司
| 农网 | 3.6 |  |  | JKLYJ-50/10KV | 直接接地 |  | 避雷器 |  | 一般设备 | 浙江伏尔特电器有限公司 |  | 10kV只都814线主干057#分支005#分支005# |  | 10kV只都814线主干057#分支005#分支 | 1998-12-01 | JKLYJ-50/10KV | 黄庄供电所 | 在运 |  | 10kV只都814线 |  | 县公司
| 农网 | 3.6 |  |  | JKLYJ-50/10KV | 直接接地 |  | 避雷器 |  | 一般设备 | 浙江伏尔特电器有限公司 |  | 10kV只都814线主干057#分支007#分支012# |  | 10kV只都814线主干057#分支007#分支 | 1998-12-01 | JKLYJ-50/10KV | 黄庄供电所 | 在运 |  | 10kV只都814线 |  | 县公司
| 农网 | 3.6 |  |  | JKLYJ-50/10KV | 直接接地 |  | 避雷器 |  | 一般设备 | 浙江伏尔特电器有限公司 |  | 10kV只都814线主干060#分支012#分支002# |  | 10kV只都814线主干060#分支012#分支 | 1998-12-01 | JKLYJ-50/10KV | 黄庄供电所 | 在运 |  | 10kV只都814线 |  | 县公司
| 农网 | 3.6 |  |  | JKLYJ-50/10KV | 直接接地 |  | 避雷器 |  | 一般设备 | 浙江伏尔特电器有限公司 |  | 10kV只都814线主干024#分支006#分支003#分支001# |  | 10kV只都814线主干024#分支006#分支003#分支 | 1998-12-01 | JKLYJ-50/10KV | 黄庄供电所 | 在运 |  | 10kV只都814线 |  | 县公司
| 农网 | 3.6 |  |  | JKLYJ-50/10KV | 直接接地 |  | 避雷器 |  | 一般设备 | 浙江伏尔特电器有限公司 |  | 10kV只都814线主干052#北分支007#分支006#分支001# |  | 10kV只都814线主干052#北分支007#分支006#分支 | 1998-12-01 | JKLYJ-50/10KV | 黄庄供电所 | 在运 |  | 10kV只都814线 |  | 县公司
| 农网 | 3.6 |  |  | JKLYJ-50/10KV | 直接接地 |  | 避雷器 |  | 一般设备 | 浙江伏尔特电器有限公司 |  | 10kV只都814线主干052#北分支007#分支006#分支006# |  | 10kV只都814线主干052#北分支007#分支006#分支 | 1998-12-01 | JKLYJ-50/10KV | 黄庄供电所 | 在运 |  | 10kV只都814线 |  | 县公司
| 农网 | 3.6 |  |  | JKLYJ-50/10KV | 直接接地 |  | 避雷器 |  | 一般设备 | 浙江伏尔特电器有限公司 |  | 10kV只都814线主干052#北分支011#分支002#分支001# |  | 10kV只都814线主干052#北分支011#分支002#分支 | 1998-12-01 | JKLYJ-50/10KV | 黄庄供电所 | 在运 |  | 10kV只都814线 |  | 县公司
| 农网 | 3.6 |  |  | JKLYJ-50/10KV | 直接接地 |  | 避雷器 |  | 一般设备 | 浙江伏尔特电器有限公司 |  | 10kV只都814线主干052#北分支011#分支002#分支002# |  | 10kV只都814线主干052#北分支011#分支002#分支 | 1998-12-01 | JKLYJ-50/10KV | 黄庄供电所 | 在运 |  | 10kV只都814线 |  | 县公司
| 农网 | 3.6 |  |  | JKLYJ-50/10KV | 直接接地 |  | 避雷器 |  | 一般设备 | 浙江伏尔特电器有限公司 |  | 10kV只都814线主干057#分支007#分支004#分支001# |  | 10kV只都814线主干057#分支007#分支004#分支 | 1998-12-01 | JKLYJ-50/10KV | 黄庄供电所 | 在运 |  | 10kV只都814线 |  | 县公司

## 卡盘
资产性质 | 设备唯一编码 | 投运日期 | 生产厂家 | 主线名称id | 主线名称 | 所属线路id | 所属线路 | 型号 | 备注 | 设备名称id | 设备名称 | 运行状态 | 资产编号 | 运行单位 | 城网/农网 | 设备重要性 | 所属物理杆塔id | 所属物理杆塔 | 类型 | 规格 | 数量 | 出厂日期
县公司 |  | 1998-12-01 | 清苑水泥制品厂 |  | 10kV只都814线 |  | 10kV只都814线主干 | KP-1.2 |  |  | 卡盘 | 在运 |  | 黄庄供电所 | 农网 | 一般设备 |  | 10kV只都814线主干001# | 水泥 | KP-1.2 | 1 | 1996-08-01
县公司 |  | 1998-12-01 | 清苑水泥制品厂 |  | 10kV只都814线 |  | 10kV只都814线主干 | KP-1.2 |  |  | 卡盘 | 在运 |  | 黄庄供电所 | 农网 | 一般设备 |  | 10kV只都814线主干002# | 水泥 | KP-1.2 | 1 | 1996-08-01
县公司 |  | 1998-12-01 | 清苑水泥制品厂 |  | 10kV只都814线 |  | 10kV只都814线主干 | KP-1.2 |  |  | 卡盘 | 在运 |  | 黄庄供电所 | 农网 | 一般设备 |  | 10kV只都814线主干003# | 水泥 | KP-1.2 | 1 | 1996-08-01
县公司 |  | 1998-12-01 | 清苑水泥制品厂 |  | 10kV只都814线 |  | 10kV只都814线主干 | KP-1.2 |  |  | 卡盘 | 在运 |  | 黄庄供电所 | 农网 | 一般设备 |  | 10kV只都814线主干004# | 水泥 | KP-1.2 | 1 | 1996-08-01
县公司 |  | 1998-12-01 | 清苑水泥制品厂 |  | 10kV只都814线 |  | 10kV只都814线主干 | KP-1.2 |  |  | 卡盘 | 在运 |  | 黄庄供电所 | 农网 | 一般设备 |  | 10kV只都814线主干005# | 水泥 | KP-1.2 | 1 | 1996-08-01
县公司 |  | 1998-12-01 | 清苑水泥制品厂 |  | 10kV只都814线 |  | 10kV只都814线主干 | KP-1.2 |  |  | 卡盘 | 在运 |  | 黄庄供电所 | 农网 | 一般设备 |  | 10kV只都814线主干006# | 水泥 | KP-1.2 | 1 | 1996-08-01
县公司 |  | 1998-12-01 | 清苑水泥制品厂 |  | 10kV只都814线 |  | 10kV只都814线主干 | KP-1.2 |  |  | 卡盘 | 在运 |  | 黄庄供电所 | 农网 | 一般设备 |  | 10kV只都814线主干007# | 水泥 | KP-1.2 | 1 | 1996-08-01
县公司 |  | 1998-12-01 | 清苑水泥制品厂 |  | 10kV只都814线 |  | 10kV只都814线主干 | KP-1.2 |  |  | 卡盘 | 在运 |  | 黄庄供电所 | 农网 | 一般设备 |  | 10kV只都814线主干008# | 水泥 | KP-1.2 | 1 | 1996-08-01
县公司 |  | 1998-12-01 | 清苑水泥制品厂 |  | 10kV只都814线 |  | 10kV只都814线主干 | KP-1.2 |  |  | 卡盘 | 在运 |  | 黄庄供电所 | 农网 | 一般设备 |  | 10kV只都814线主干009# | 水泥 | KP-1.2 | 1 | 1996-08-01
县公司 |  | 1998-12-01 | 清苑水泥制品厂 |  | 10kV只都814线 |  | 10kV只都814线主干 | KP-1.2 |  |  | 卡盘 | 在运 |  | 黄庄供电所 | 农网 | 一般设备 |  | 10kV只都814线主干010# | 水泥 | KP-1.2 | 1 | 1996-08-01
县公司 |  | 1998-12-01 | 清苑水泥制品厂 |  | 10kV只都814线 |  | 10kV只都814线主干 | KP-1.2 |  |  | 卡盘 | 在运 |  | 黄庄供电所 | 农网 | 一般设备 |  | 10kV只都814线主干011# | 水泥 | KP-1.2 | 1 | 1996-08-01
县公司 |  | 1998-12-01 | 清苑水泥制品厂 |  | 10kV只都814线 |  | 10kV只都814线主干 | KP-1.2 |  |  | 卡盘 | 在运 |  | 黄庄供电所 | 农网 | 一般设备 |  | 10kV只都814线主干012# | 水泥 | KP-1.2 | 1 | 1996-08-01
县公司 |  | 1998-12-01 | 清苑水泥制品厂 |  | 10kV只都814线 |  | 10kV只都814线主干 | KP-1.2 |  |  | 卡盘 | 在运 |  | 黄庄供电所 | 农网 | 一般设备 |  | 10kV只都814线主干013# | 水泥 | KP-1.2 | 1 | 1996-08-01
县公司 |  | 1998-12-01 | 清苑水泥制品厂 |  | 10kV只都814线 |  | 10kV只都814线主干 | KP-1.2 |  |  | 卡盘 | 在运 |  | 黄庄供电所 | 农网 | 一般设备 |  | 10kV只都814线主干014# | 水泥 | KP-1.2 | 1 | 1996-08-01
县公司 |  | 1998-12-01 | 清苑水泥制品厂 |  | 10kV只都814线 |  | 10kV只都814线主干 | KP-1.2 |  |  | 卡盘 | 在运 |  | 黄庄供电所 | 农网 | 一般设备 |  | 10kV只都814线主干015# | 水泥 | KP-1.2 | 1 | 1996-08-01
县公司 |  | 1998-12-01 | 清苑水泥制品厂 |  | 10kV只都814线 |  | 10kV只都814线主干 | KP-1.2 |  |  | 卡盘 | 在运 |  | 黄庄供电所 | 农网 | 一般设备 |  | 10kV只都814线主干016# | 水泥 | KP-1.2 | 1 | 1996-08-01
县公司 |  | 1998-12-01 | 清苑水泥制品厂 |  | 10kV只都814线 |  | 10kV只都814线主干 | KP-1.2 |  |  | 卡盘 | 在运 |  | 黄庄供电所 | 农网 | 一般设备 |  | 10kV只都814线主干017# | 水泥 | KP-1.2 | 1 | 1996-08-01
县公司 |  | 1998-12-01 | 清苑水泥制品厂 |  | 10kV只都814线 |  | 10kV只都814线主干 | KP-1.2 |  |  | 卡盘 | 在运 |  | 黄庄供电所 | 农网 | 一般设备 |  | 10kV只都814线主干018# | 水泥 | KP-1.2 | 1 | 1996-08-01
县公司 |  | 1998-12-01 | 清苑水泥制品厂 |  | 10kV只都814线 |  | 10kV只都814线主干 | KP-1.2 |  |  | 卡盘 | 在运 |  | 黄庄供电所 | 农网 | 一般设备 |  | 10kV只都814线主干019# | 水泥 | KP-1.2 | 1 | 1996-08-01
县公司 |  | 1998-12-01 | 清苑水泥制品厂 |  | 10kV只都814线 |  | 10kV只都814线主干 | KP-1.2 |  |  | 卡盘 | 在运 |  | 黄庄供电所 | 农网 | 一般设备 |  | 10kV只都814线主干020# | 水泥 | KP-1.2 | 1 | 1996-08-01
县公司 |  | 1998-12-01 | 清苑水泥制品厂 |  | 10kV只都814线 |  | 10kV只都814线主干 | KP-1.2 |  |  | 卡盘 | 在运 |  | 黄庄供电所 | 农网 | 一般设备 |  | 10kV只都814线主干021# | 水泥 | KP-1.2 | 1 | 1996-08-01
县公司 |  | 1998-12-01 | 清苑水泥制品厂 |  | 10kV只都814线 |  | 10kV只都814线主干 | KP-1.2 |  |  | 卡盘 | 在运 |  | 黄庄供电所 | 农网 | 一般设备 |  | 10kV只都814线主干022# | 水泥 | KP-1.2 | 1 | 1996-08-01
县公司 |  | 1998-12-01 | 清苑水泥制品厂 |  | 10kV只都814线 |  | 10kV只都814线主干 | KP-1.2 |  |  | 卡盘 | 在运 |  | 黄庄供电所 | 农网 | 一般设备 |  | 10kV只都814线主干023# | 水泥 | KP-1.2 | 1 | 1996-08-01
县公司 |  | 1998-12-01 | 清苑水泥制品厂 |  | 10kV只都814线 |  | 10kV只都814线主干 | KP-1.2 |  |  | 卡盘 | 在运 |  | 黄庄供电所 | 农网 | 一般设备 |  | 10kV只都814线主干024# | 水泥 | KP-1.2 | 1 | 1996-08-01
县公司 |  | 1998-12-01 | 清苑水泥制品厂 |  | 10kV只都814线 |  | 10kV只都814线主干 | KP-1.2 |  |  | 卡盘 | 在运 |  | 黄庄供电所 | 农网 | 一般设备 |  | 10kV只都814线主干025# | 水泥 | KP-1.2 | 1 | 1996-08-01
县公司 |  | 1998-12-01 | 清苑水泥制品厂 |  | 10kV只都814线 |  | 10kV只都814线主干 | KP-1.2 |  |  | 卡盘 | 在运 |  | 黄庄供电所 | 农网 | 一般设备 |  | 10kV只都814线主干026# | 水泥 | KP-1.2 | 1 | 1996-08-01
县公司 |  | 1998-12-01 | 清苑水泥制品厂 |  | 10kV只都814线 |  | 10kV只都814线主干 | KP-1.2 |  |  | 卡盘 | 在运 |  | 黄庄供电所 | 农网 | 一般设备 |  | 10kV只都814线主干027# | 水泥 | KP-1.2 | 1 | 1996-08-01
县公司 |  | 1998-12-01 | 清苑水泥制品厂 |  | 10kV只都814线 |  | 10kV只都814线主干 | KP-1.2 |  |  | 卡盘 | 在运 |  | 黄庄供电所 | 农网 | 一般设备 |  | 10kV只都814线主干028# | 水泥 | KP-1.2 | 1 | 1996-08-01
县公司 |  | 1998-12-01 | 清苑水泥制品厂 |  | 10kV只都814线 |  | 10kV只都814线主干 | KP-1.2 |  |  | 卡盘 | 在运 |  | 黄庄供电所 | 农网 | 一般设备 |  | 10kV只都814线主干029# | 水泥 | KP-1.2 | 1 | 1996-08-01
县公司 |  | 1998-12-01 | 清苑水泥制品厂 |  | 10kV只都814线 |  | 10kV只都814线主干 | KP-1.2 |  |  | 卡盘 | 在运 |  | 黄庄供电所 | 农网 | 一般设备 |  | 10kV只都814线主干030# | 水泥 | KP-1.2 | 1 | 1996-08-01
县公司 |  | 1998-12-01 | 清苑水泥制品厂 |  | 10kV只都814线 |  | 10kV只都814线主干 | KP-1.2 |  |  | 卡盘 | 在运 |  | 黄庄供电所 | 农网 | 一般设备 |  | 10kV只都814线主干031# | 水泥 | KP-1.2 | 1 | 1996-08-01
县公司 |  | 1998-12-01 | 清苑水泥制品厂 |  | 10kV只都814线 |  | 10kV只都814线主干 | KP-1.2 |  |  | 卡盘 | 在运 |  | 黄庄供电所 | 农网 | 一般设备 |  | 10kV只都814线主干032# | 水泥 | KP-1.2 | 1 | 1996-08-01
县公司 |  | 1998-12-01 | 清苑水泥制品厂 |  | 10kV只都814线 |  | 10kV只都814线主干 | KP-1.2 |  |  | 卡盘 | 在运 |  | 黄庄供电所 | 农网 | 一般设备 |  | 10kV只都814线主干033# | 水泥 | KP-1.2 | 1 | 1996-08-01
县公司 |  | 1998-12-01 | 清苑水泥制品厂 |  | 10kV只都814线 |  | 10kV只都814线主干 | KP-1.2 |  |  | 卡盘 | 在运 |  | 黄庄供电所 | 农网 | 一般设备 |  | 10kV只都814线主干034# | 水泥 | KP-1.2 | 1 | 1996-08-01
县公司 |  | 1998-12-01 | 清苑水泥制品厂 |  | 10kV只都814线 |  | 10kV只都814线主干 | KP-1.2 |  |  | 卡盘 | 在运 |  | 黄庄供电所 | 农网 | 一般设备 |  | 10kV只都814线主干035# | 水泥 | KP-1.2 | 1 | 1996-08-01
县公司 |  | 1998-12-01 | 清苑水泥制品厂 |  | 10kV只都814线 |  | 10kV只都814线主干 | KP-1.2 |  |  | 卡盘 | 在运 |  | 黄庄供电所 | 农网 | 一般设备 |  | 10kV只都814线主干036# | 水泥 | KP-1.2 | 1 | 1996-08-01
县公司 |  | 1998-12-01 | 清苑水泥制品厂 |  | 10kV只都814线 |  | 10kV只都814线主干 | KP-1.2 |  |  | 卡盘 | 在运 |  | 黄庄供电所 | 农网 | 一般设备 |  | 10kV只都814线主干037# | 水泥 | KP-1.2 | 1 | 1996-08-01
县公司 |  | 1998-12-01 | 清苑水泥制品厂 |  | 10kV只都814线 |  | 10kV只都814线主干 | KP-1.2 |  |  | 卡盘 | 在运 |  | 黄庄供电所 | 农网 | 一般设备 |  | 10kV只都814线主干038# | 水泥 | KP-1.2 | 1 | 1996-08-01
县公司 |  | 1998-12-01 | 清苑水泥制品厂 |  | 10kV只都814线 |  | 10kV只都814线主干 | KP-1.2 |  |  | 卡盘 | 在运 |  | 黄庄供电所 | 农网 | 一般设备 |  | 10kV只都814线主干039# | 水泥 | KP-1.2 | 1 | 1996-08-01
县公司 |  | 1998-12-01 | 清苑水泥制品厂 |  | 10kV只都814线 |  | 10kV只都814线主干 | KP-1.2 |  |  | 卡盘 | 在运 |  | 黄庄供电所 | 农网 | 一般设备 |  | 10kV只都814线主干040# | 水泥 | KP-1.2 | 1 | 1996-08-01
县公司 |  | 1998-12-01 | 清苑水泥制品厂 |  | 10kV只都814线 |  | 10kV只都814线主干 | KP-1.2 |  |  | 卡盘 | 在运 |  | 黄庄供电所 | 农网 | 一般设备 |  | 10kV只都814线主干040+1# | 水泥 | KP-1.2 | 1 | 1996-08-01
县公司 |  | 1998-12-01 | 清苑水泥制品厂 |  | 10kV只都814线 |  | 10kV只都814线主干 | KP-1.2 |  |  | 卡盘 | 在运 |  | 黄庄供电所 | 农网 | 一般设备 |  | 10kV只都814线主干041# | 水泥 | KP-1.2 | 1 | 1996-08-01
县公司 |  | 1998-12-01 | 清苑水泥制品厂 |  | 10kV只都814线 |  | 10kV只都814线主干 | KP-1.2 |  |  | 卡盘 | 在运 |  | 黄庄供电所 | 农网 | 一般设备 |  | 10kV只都814线主干042# | 水泥 | KP-1.2 | 1 | 1996-08-01
县公司 |  | 1998-12-01 | 清苑水泥制品厂 |  | 10kV只都814线 |  | 10kV只都814线主干 | KP-1.2 |  |  | 卡盘 | 在运 |  | 黄庄供电所 | 农网 | 一般设备 |  | 10kV只都814线主干043# | 水泥 | KP-1.2 | 1 | 1996-08-01
县公司 |  | 1998-12-01 | 清苑水泥制品厂 |  | 10kV只都814线 |  | 10kV只都814线主干 | KP-1.2 |  |  | 卡盘 | 在运 |  | 黄庄供电所 | 农网 | 一般设备 |  | 10kV只都814线主干043+1# | 水泥 | KP-1.2 | 1 | 1996-08-01
县公司 |  | 1998-12-01 | 清苑水泥制品厂 |  | 10kV只都814线 |  | 10kV只都814线主干 | KP-1.2 |  |  | 卡盘 | 在运 |  | 黄庄供电所 | 农网 | 一般设备 |  | 10kV只都814线主干044# | 水泥 | KP-1.2 | 1 | 1996-08-01
县公司 |  | 1998-12-01 | 清苑水泥制品厂 |  | 10kV只都814线 |  | 10kV只都814线主干 | KP-1.2 |  |  | 卡盘 | 在运 |  | 黄庄供电所 | 农网 | 一般设备 |  | 10kV只都814线主干045# | 水泥 | KP-1.2 | 1 | 1996-08-01
县公司 |  | 1998-12-01 | 清苑水泥制品厂 |  | 10kV只都814线 |  | 10kV只都814线主干 | KP-1.2 |  |  | 卡盘 | 在运 |  | 黄庄供电所 | 农网 | 一般设备 |  | 10kV只都814线主干046# | 水泥 | KP-1.2 | 1 | 1996-08-01
县公司 |  | 1998-12-01 | 清苑水泥制品厂 |  | 10kV只都814线 |  | 10kV只都814线主干 | KP-1.2 |  |  | 卡盘 | 在运 |  | 黄庄供电所 | 农网 | 一般设备 |  | 10kV只都814线主干047# | 水泥 | KP-1.2 | 1 | 1996-08-01
县公司 |  | 1998-12-01 | 清苑水泥制品厂 |  | 10kV只都814线 |  | 10kV只都814线主干 | KP-1.2 |  |  | 卡盘 | 在运 |  | 黄庄供电所 | 农网 | 一般设备 |  | 10kV只都814线主干047+1# | 水泥 | KP-1.2 | 1 | 1996-08-01
县公司 |  | 1998-12-01 | 清苑水泥制品厂 |  | 10kV只都814线 |  | 10kV只都814线主干 | KP-1.2 |  |  | 卡盘 | 在运 |  | 黄庄供电所 | 农网 | 一般设备 |  | 10kV只都814线主干048# | 水泥 | KP-1.2 | 1 | 1996-08-01
县公司 |  | 1998-12-01 | 清苑水泥制品厂 |  | 10kV只都814线 |  | 10kV只都814线主干 | KP-1.2 |  |  | 卡盘 | 在运 |  | 黄庄供电所 | 农网 | 一般设备 |  | 10kV只都814线主干049# | 水泥 | KP-1.2 | 1 | 1996-08-01
县公司 |  | 1998-12-01 | 清苑水泥制品厂 |  | 10kV只都814线 |  | 10kV只都814线主干 | KP-1.2 |  |  | 卡盘 | 在运 |  | 黄庄供电所 | 农网 | 一般设备 |  | 10kV只都814线主干050# | 水泥 | KP-1.2 | 1 | 1996-08-01
县公司 |  | 1998-12-01 | 清苑水泥制品厂 |  | 10kV只都814线 |  | 10kV只都814线主干 | KP-1.2 |  |  | 卡盘 | 在运 |  | 黄庄供电所 | 农网 | 一般设备 |  | 10kV只都814线主干051# | 水泥 | KP-1.2 | 1 | 1996-08-01
县公司 |  | 1998-12-01 | 清苑水泥制品厂 |  | 10kV只都814线 |  | 10kV只都814线主干 | KP-1.2 |  |  | 卡盘 | 在运 |  | 黄庄供电所 | 农网 | 一般设备 |  | 10kV只都814线主干051+1# | 水泥 | KP-1.2 | 1 | 1996-08-01
县公司 |  | 1998-12-01 | 清苑水泥制品厂 |  | 10kV只都814线 |  | 10kV只都814线主干 | KP-1.2 |  |  | 卡盘 | 在运 |  | 黄庄供电所 | 农网 | 一般设备 |  | 10kV只都814线主干052# | 水泥 | KP-1.2 | 1 | 1996-08-01
县公司 |  | 1998-12-01 | 清苑水泥制品厂 |  | 10kV只都814线 |  | 10kV只都814线主干 | KP-1.2 |  |  | 卡盘 | 在运 |  | 黄庄供电所 | 农网 | 一般设备 |  | 10kV只都814线主干053# | 水泥 | KP-1.2 | 1 | 1996-08-01
县公司 |  | 1998-12-01 | 清苑水泥制品厂 |  | 10kV只都814线 |  | 10kV只都814线主干 | KP-1.2 |  |  | 卡盘 | 在运 |  | 黄庄供电所 | 农网 | 一般设备 |  | 10kV只都814线主干054# | 水泥 | KP-1.2 | 1 | 1996-08-01
县公司 |  | 1998-12-01 | 清苑水泥制品厂 |  | 10kV只都814线 |  | 10kV只都814线主干 | KP-1.2 |  |  | 卡盘 | 在运 |  | 黄庄供电所 | 农网 | 一般设备 |  | 10kV只都814线主干055# | 水泥 | KP-1.2 | 1 | 1996-08-01
县公司 |  | 1998-12-01 | 清苑水泥制品厂 |  | 10kV只都814线 |  | 10kV只都814线主干 | KP-1.2 |  |  | 卡盘 | 在运 |  | 黄庄供电所 | 农网 | 一般设备 |  | 10kV只都814线主干056# | 水泥 | KP-1.2 | 1 | 1996-08-01
县公司 |  | 1998-12-01 | 清苑水泥制品厂 |  | 10kV只都814线 |  | 10kV只都814线主干 | KP-1.2 |  |  | 卡盘 | 在运 |  | 黄庄供电所 | 农网 | 一般设备 |  | 10kV只都814线主干057# | 水泥 | KP-1.2 | 1 | 1996-08-01
县公司 |  | 1998-12-01 | 清苑水泥制品厂 |  | 10kV只都814线 |  | 10kV只都814线主干 | KP-1.2 |  |  | 卡盘 | 在运 |  | 黄庄供电所 | 农网 | 一般设备 |  | 10kV只都814线主干058# | 水泥 | KP-1.2 | 1 | 1996-08-01
县公司 |  | 1998-12-01 | 清苑水泥制品厂 |  | 10kV只都814线 |  | 10kV只都814线主干 | KP-1.2 |  |  | 卡盘 | 在运 |  | 黄庄供电所 | 农网 | 一般设备 |  | 10kV只都814线主干059# | 水泥 | KP-1.2 | 1 | 1996-08-01
县公司 |  | 1998-12-01 | 清苑水泥制品厂 |  | 10kV只都814线 |  | 10kV只都814线主干 | KP-1.2 |  |  | 卡盘 | 在运 |  | 黄庄供电所 | 农网 | 一般设备 |  | 10kV只都814线主干060# | 水泥 | KP-1.2 | 1 | 1996-08-01
县公司 |  | 1998-12-01 | 清苑水泥制品厂 |  | 10kV只都814线 |  | 10kV只都814线主干 | KP-1.2 |  |  | 卡盘 | 在运 |  | 黄庄供电所 | 农网 | 一般设备 |  | 10kV只都814线主干060+1# | 水泥 | KP-1.2 | 1 | 1996-08-01
县公司 |  | 1998-12-01 | 清苑水泥制品厂 |  | 10kV只都814线 |  | 10kV只都814线主干 | KP-1.2 |  |  | 卡盘 | 在运 |  | 黄庄供电所 | 农网 | 一般设备 |  | 10kV只都814线主干061# | 水泥 | KP-1.2 | 1 | 1996-08-01
县公司 |  | 1998-12-01 | 清苑水泥制品厂 |  | 10kV只都814线 |  | 10kV只都814线主干 | KP-1.2 |  |  | 卡盘 | 在运 |  | 黄庄供电所 | 农网 | 一般设备 |  | 10kV只都814线主干062# | 水泥 | KP-1.2 | 1 | 1996-08-01
县公司 |  | 1998-12-01 | 清苑水泥制品厂 |  | 10kV只都814线 |  | 10kV只都814线主干 | KP-1.2 |  |  | 卡盘 | 在运 |  | 黄庄供电所 | 农网 | 一般设备 |  | 10kV只都814线主干063# | 水泥 | KP-1.2 | 1 | 1996-08-01
县公司 |  | 1998-12-01 | 清苑水泥制品厂 |  | 10kV只都814线 |  | 10kV只都814线主干 | KP-1.2 |  |  | 卡盘 | 在运 |  | 黄庄供电所 | 农网 | 一般设备 |  | 10kV只都814线主干064# | 水泥 | KP-1.2 | 1 | 1996-08-01
县公司 |  | 1998-12-01 | 清苑水泥制品厂 |  | 10kV只都814线 |  | 10kV只都814线主干 | KP-1.2 |  |  | 卡盘 | 在运 |  | 黄庄供电所 | 农网 | 一般设备 |  | 10kV只都814线主干065# | 水泥 | KP-1.2 | 1 | 1996-08-01
县公司 |  | 1998-12-01 | 清苑水泥制品厂 |  | 10kV只都814线 |  | 10kV只都814线主干 | KP-1.2 |  |  | 卡盘 | 在运 |  | 黄庄供电所 | 农网 | 一般设备 |  | 10kV只都814线主干066# | 水泥 | KP-1.2 | 1 | 1996-08-01
县公司 |  | 1998-12-01 | 清苑水泥制品厂 |  | 10kV只都814线 |  | 10kV只都814线主干 | KP-1.2 |  |  | 卡盘 | 在运 |  | 黄庄供电所 | 农网 | 一般设备 |  | 10kV只都814线主干067# | 水泥 | KP-1.2 | 1 | 1996-08-01
县公司 |  | 1998-12-01 | 清苑水泥制品厂 |  | 10kV只都814线 |  | 10kV只都814线主干 | KP-1.2 |  |  | 卡盘 | 在运 |  | 黄庄供电所 | 农网 | 一般设备 |  | 10kV只都814线主干068# | 水泥 | KP-1.2 | 1 | 1996-08-01
县公司 |  | 1998-12-01 | 清苑水泥制品厂 |  | 10kV只都814线 |  | 10kV只都814线主干 | KP-1.2 |  |  | 卡盘 | 在运 |  | 黄庄供电所 | 农网 | 一般设备 |  | 10kV只都814线主干069# | 水泥 | KP-1.2 | 1 | 1996-08-01
县公司 |  | 1998-12-01 | 清苑水泥制品厂 |  | 10kV只都814线 |  | 10kV只都814线主干 | KP-1.2 |  |  | 卡盘 | 在运 |  | 黄庄供电所 | 农网 | 一般设备 |  | 10kV只都814线主干070# | 水泥 | KP-1.2 | 1 | 1996-08-01
县公司 |  | 1998-12-01 | 清苑水泥制品厂 |  | 10kV只都814线 |  | 10kV只都814线主干001#分支 | KP-1.2 |  |  | 卡盘 | 在运 |  | 黄庄供电所 | 农网 | 一般设备 |  | 10kV只都814线主干001#分支001# | 水泥 | KP-1.2 | 1 | 1996-08-01
县公司 |  | 1998-12-01 | 清苑水泥制品厂 |  | 10kV只都814线 |  | 10kV只都814线主干001#分支 | KP-1.2 |  |  | 卡盘 | 在运 |  | 黄庄供电所 | 农网 | 一般设备 |  | 10kV只都814线主干001#分支002# | 水泥 | KP-1.2 | 1 | 1996-08-01
县公司 |  | 1998-12-01 | 清苑水泥制品厂 |  | 10kV只都814线 |  | 10kV只都814线主干023#分支 | KP-1.2 |  |  | 卡盘 | 在运 |  | 黄庄供电所 | 农网 | 一般设备 |  | 10kV只都814线主干023#分支001# | 水泥 | KP-1.2 | 1 | 1996-08-01
县公司 |  | 1998-12-01 | 清苑水泥制品厂 |  | 10kV只都814线 |  | 10kV只都814线主干023#分支 | KP-1.2 |  |  | 卡盘 | 在运 |  | 黄庄供电所 | 农网 | 一般设备 |  | 10kV只都814线主干023#分支002# | 水泥 | KP-1.2 | 1 | 1996-08-01
县公司 |  | 1998-12-01 | 清苑水泥制品厂 |  | 10kV只都814线 |  | 10kV只都814线主干023#分支 | KP-1.2 |  |  | 卡盘 | 在运 |  | 黄庄供电所 | 农网 | 一般设备 |  | 10kV只都814线主干023#分支003# | 水泥 | KP-1.2 | 1 | 1996-08-01
县公司 |  | 1998-12-01 | 清苑水泥制品厂 |  | 10kV只都814线 |  | 10kV只都814线主干023#分支 | KP-1.2 |  |  | 卡盘 | 在运 |  | 黄庄供电所 | 农网 | 一般设备 |  | 10kV只都814线主干023#分支004# | 水泥 | KP-1.2 | 1 | 1996-08-01
县公司 |  | 1998-12-01 | 清苑水泥制品厂 |  | 10kV只都814线 |  | 10kV只都814线主干023#分支 | KP-1.2 |  |  | 卡盘 | 在运 |  | 黄庄供电所 | 农网 | 一般设备 |  | 10kV只都814线主干023#分支005# | 水泥 | KP-1.2 | 1 | 1996-08-01
县公司 |  | 1998-12-01 | 清苑水泥制品厂 |  | 10kV只都814线 |  | 10kV只都814线主干023#分支 | KP-1.2 |  |  | 卡盘 | 在运 |  | 黄庄供电所 | 农网 | 一般设备 |  | 10kV只都814线主干023#分支006# | 水泥 | KP-1.2 | 1 | 1996-08-01
县公司 |  | 1998-12-01 | 清苑水泥制品厂 |  | 10kV只都814线 |  | 10kV只都814线主干023#分支 | KP-1.2 |  |  | 卡盘 | 在运 |  | 黄庄供电所 | 农网 | 一般设备 |  | 10kV只都814线主干023#分支007# | 水泥 | KP-1.2 | 1 | 1996-08-01
县公司 |  | 1998-12-01 | 清苑水泥制品厂 |  | 10kV只都814线 |  | 10kV只都814线主干023#分支 | KP-1.2 |  |  | 卡盘 | 在运 |  | 黄庄供电所 | 农网 | 一般设备 |  | 10kV只都814线主干023#分支008# | 水泥 | KP-1.2 | 1 | 1996-08-01
县公司 |  | 1998-12-01 | 清苑水泥制品厂 |  | 10kV只都814线 |  | 10kV只都814线主干023#分支 | KP-1.2 |  |  | 卡盘 | 在运 |  | 黄庄供电所 | 农网 | 一般设备 |  | 10kV只都814线主干023#分支009# | 水泥 | KP-1.2 | 1 | 1996-08-01
县公司 |  | 1998-12-01 | 清苑水泥制品厂 |  | 10kV只都814线 |  | 10kV只都814线主干023#分支 | KP-1.2 |  |  | 卡盘 | 在运 |  | 黄庄供电所 | 农网 | 一般设备 |  | 10kV只都814线主干023#分支010# | 水泥 | KP-1.2 | 1 | 1996-08-01
县公司 |  | 1998-12-01 | 清苑水泥制品厂 |  | 10kV只都814线 |  | 10kV只都814线主干023#分支 | KP-1.2 |  |  | 卡盘 | 在运 |  | 黄庄供电所 | 农网 | 一般设备 |  | 10kV只都814线主干023#分支011# | 水泥 | KP-1.2 | 1 | 1996-08-01
县公司 |  | 1998-12-01 | 清苑水泥制品厂 |  | 10kV只都814线 |  | 10kV只都814线主干023#分支 | KP-1.2 |  |  | 卡盘 | 在运 |  | 黄庄供电所 | 农网 | 一般设备 |  | 10kV只都814线主干023#分支012# | 水泥 | KP-1.2 | 1 | 1996-08-01
县公司 |  | 1998-12-01 | 清苑水泥制品厂 |  | 10kV只都814线 |  | 10kV只都814线主干023#分支 | KP-1.2 |  |  | 卡盘 | 在运 |  | 黄庄供电所 | 农网 | 一般设备 |  | 10kV只都814线主干023#分支013# | 水泥 | KP-1.2 | 1 | 1996-08-01
县公司 |  | 1998-12-01 | 清苑水泥制品厂 |  | 10kV只都814线 |  | 10kV只都814线主干023#分支 | KP-1.2 |  |  | 卡盘 | 在运 |  | 黄庄供电所 | 农网 | 一般设备 |  | 10kV只都814线主干023#分支014# | 水泥 | KP-1.2 | 1 | 1996-08-01
县公司 |  | 1998-12-01 | 清苑水泥制品厂 |  | 10kV只都814线 |  | 10kV只都814线主干023#分支 | KP-1.2 |  |  | 卡盘 | 在运 |  | 黄庄供电所 | 农网 | 一般设备 |  | 10kV只都814线主干023#分支015# | 水泥 | KP-1.2 | 1 | 1996-08-01
县公司 |  | 1998-12-01 | 清苑水泥制品厂 |  | 10kV只都814线 |  | 10kV只都814线主干023#分支 | KP-1.2 |  |  | 卡盘 | 在运 |  | 黄庄供电所 | 农网 | 一般设备 |  | 10kV只都814线主干023#分支016# | 水泥 | KP-1.2 | 1 | 1996-08-01
县公司 |  | 1998-12-01 | 清苑水泥制品厂 |  | 10kV只都814线 |  | 10kV只都814线主干023#分支 | KP-1.2 |  |  | 卡盘 | 在运 |  | 黄庄供电所 | 农网 | 一般设备 |  | 10kV只都814线主干023#分支017# | 水泥 | KP-1.2 | 1 | 1996-08-01
县公司 |  | 1998-12-01 | 清苑水泥制品厂 |  | 10kV只都814线 |  | 10kV只都814线主干023#分支 | KP-1.2 |  |  | 卡盘 | 在运 |  | 黄庄供电所 | 农网 | 一般设备 |  | 10kV只都814线主干023#分支018# | 水泥 | KP-1.2 | 1 | 1996-08-01
县公司 |  | 1998-12-01 | 清苑水泥制品厂 |  | 10kV只都814线 |  | 10kV只都814线主干023#分支 | KP-1.2 |  |  | 卡盘 | 在运 |  | 黄庄供电所 | 农网 | 一般设备 |  | 10kV只都814线主干023#分支019# | 水泥 | KP-1.2 | 1 | 1996-08-01
县公司 |  | 1998-12-01 | 清苑水泥制品厂 |  | 10kV只都814线 |  | 10kV只都814线主干023#分支 | KP-1.2 |  |  | 卡盘 | 在运 |  | 黄庄供电所 | 农网 | 一般设备 |  | 10kV只都814线主干023#分支020# | 水泥 | KP-1.2 | 1 | 1996-08-01
县公司 |  | 1998-12-01 | 清苑水泥制品厂 |  | 10kV只都814线 |  | 10kV只都814线主干024#分支 | KP-1.2 |  |  | 卡盘 | 在运 |  | 黄庄供电所 | 农网 | 一般设备 |  | 10kV只都814线主干024#分支001# | 水泥 | KP-1.2 | 1 | 1996-08-01
县公司 |  | 1998-12-01 | 清苑水泥制品厂 |  | 10kV只都814线 |  | 10kV只都814线主干024#分支 | KP-1.2 |  |  | 卡盘 | 在运 |  | 黄庄供电所 | 农网 | 一般设备 |  | 10kV只都814线主干024#分支002# | 水泥 | KP-1.2 | 1 | 1996-08-01
县公司 |  | 1998-12-01 | 清苑水泥制品厂 |  | 10kV只都814线 |  | 10kV只都814线主干024#分支 | KP-1.2 |  |  | 卡盘 | 在运 |  | 黄庄供电所 | 农网 | 一般设备 |  | 10kV只都814线主干024#分支003# | 水泥 | KP-1.2 | 1 | 1996-08-01
县公司 |  | 1998-12-01 | 清苑水泥制品厂 |  | 10kV只都814线 |  | 10kV只都814线主干024#分支 | KP-1.2 |  |  | 卡盘 | 在运 |  | 黄庄供电所 | 农网 | 一般设备 |  | 10kV只都814线主干024#分支004# | 水泥 | KP-1.2 | 1 | 1996-08-01
县公司 |  | 1998-12-01 | 清苑水泥制品厂 |  | 10kV只都814线 |  | 10kV只都814线主干024#分支 | KP-1.2 |  |  | 卡盘 | 在运 |  | 黄庄供电所 | 农网 | 一般设备 |  | 10kV只都814线主干024#分支005# | 水泥 | KP-1.2 | 1 | 1996-08-01
县公司 |  | 1998-12-01 | 清苑水泥制品厂 |  | 10kV只都814线 |  | 10kV只都814线主干024#分支 | KP-1.2 |  |  | 卡盘 | 在运 |  | 黄庄供电所 | 农网 | 一般设备 |  | 10kV只都814线主干024#分支006# | 水泥 | KP-1.2 | 1 | 1996-08-01
县公司 |  | 1998-12-01 | 清苑水泥制品厂 |  | 10kV只都814线 |  | 10kV只都814线主干024#分支 | KP-1.2 |  |  | 卡盘 | 在运 |  | 黄庄供电所 | 农网 | 一般设备 |  | 10kV只都814线主干024#分支007# | 水泥 | KP-1.2 | 1 | 1996-08-01
县公司 |  | 1998-12-01 | 清苑水泥制品厂 |  | 10kV只都814线 |  | 10kV只都814线主干024#分支 | KP-1.2 |  |  | 卡盘 | 在运 |  | 黄庄供电所 | 农网 | 一般设备 |  | 10kV只都814线主干024#分支008# | 水泥 | KP-1.2 | 1 | 1996-08-01
县公司 |  | 1998-12-01 | 清苑水泥制品厂 |  | 10kV只都814线 |  | 10kV只都814线主干024#分支 | KP-1.2 |  |  | 卡盘 | 在运 |  | 黄庄供电所 | 农网 | 一般设备 |  | 10kV只都814线主干024#分支009# | 水泥 | KP-1.2 | 1 | 1996-08-01
县公司 |  | 1998-12-01 | 清苑水泥制品厂 |  | 10kV只都814线 |  | 10kV只都814线主干024#分支 | KP-1.2 |  |  | 卡盘 | 在运 |  | 黄庄供电所 | 农网 | 一般设备 |  | 10kV只都814线主干024#分支010# | 水泥 | KP-1.2 | 1 | 1996-08-01
县公司 |  | 1998-12-01 | 清苑水泥制品厂 |  | 10kV只都814线 |  | 10kV只都814线主干024#分支 | KP-1.2 |  |  | 卡盘 | 在运 |  | 黄庄供电所 | 农网 | 一般设备 |  | 10kV只都814线主干024#分支011# | 水泥 | KP-1.2 | 1 | 1996-08-01
县公司 |  | 1998-12-01 | 清苑水泥制品厂 |  | 10kV只都814线 |  | 10kV只都814线主干026#分支 | KP-1.2 |  |  | 卡盘 | 在运 |  | 黄庄供电所 | 农网 | 一般设备 |  | 10kV只都814线主干026#分支001# | 水泥 | KP-1.2 | 1 | 1996-08-01
县公司 |  | 1998-12-01 | 清苑水泥制品厂 |  | 10kV只都814线 |  | 10kV只都814线主干026#分支 | KP-1.2 |  |  | 卡盘 | 在运 |  | 黄庄供电所 | 农网 | 一般设备 |  | 10kV只都814线主干026#分支002# | 水泥 | KP-1.2 | 1 | 1996-08-01
县公司 |  | 1998-12-01 | 清苑水泥制品厂 |  | 10kV只都814线 |  | 10kV只都814线主干026#分支 | KP-1.2 |  |  | 卡盘 | 在运 |  | 黄庄供电所 | 农网 | 一般设备 |  | 10kV只都814线主干026#分支003# | 水泥 | KP-1.2 | 1 | 1996-08-01
县公司 |  | 1998-12-01 | 清苑水泥制品厂 |  | 10kV只都814线 |  | 10kV只都814线主干026#分支 | KP-1.2 |  |  | 卡盘 | 在运 |  | 黄庄供电所 | 农网 | 一般设备 |  | 10kV只都814线主干026#分支004# | 水泥 | KP-1.2 | 1 | 1996-08-01
县公司 |  | 1998-12-01 | 清苑水泥制品厂 |  | 10kV只都814线 |  | 10kV只都814线主干026#分支 | KP-1.2 |  |  | 卡盘 | 在运 |  | 黄庄供电所 | 农网 | 一般设备 |  | 10kV只都814线主干026#分支005# | 水泥 | KP-1.2 | 1 | 1996-08-01
县公司 |  | 1998-12-01 | 清苑水泥制品厂 |  | 10kV只都814线 |  | 10kV只都814线主干026#分支 | KP-1.2 |  |  | 卡盘 | 在运 |  | 黄庄供电所 | 农网 | 一般设备 |  | 10kV只都814线主干026#分支006# | 水泥 | KP-1.2 | 1 | 1996-08-01
县公司 |  | 1998-12-01 | 清苑水泥制品厂 |  | 10kV只都814线 |  | 10kV只都814线主干026#分支 | KP-1.2 |  |  | 卡盘 | 在运 |  | 黄庄供电所 | 农网 | 一般设备 |  | 10kV只都814线主干026#分支007# | 水泥 | KP-1.2 | 1 | 1996-08-01
县公司 |  | 1998-12-01 | 清苑水泥制品厂 |  | 10kV只都814线 |  | 10kV只都814线主干026#分支 | KP-1.2 |  |  | 卡盘 | 在运 |  | 黄庄供电所 | 农网 | 一般设备 |  | 10kV只都814线主干026#分支008# | 水泥 | KP-1.2 | 1 | 1996-08-01
县公司 |  | 1998-12-01 | 清苑水泥制品厂 |  | 10kV只都814线 |  | 10kV只都814线主干029#分支 | KP-1.2 |  |  | 卡盘 | 在运 |  | 黄庄供电所 | 农网 | 一般设备 |  | 10kV只都814线主干029#分支001# | 水泥 | KP-1.2 | 1 | 1996-08-01
县公司 |  | 1998-12-01 | 清苑水泥制品厂 |  | 10kV只都814线 |  | 10kV只都814线主干029#分支 | KP-1.2 |  |  | 卡盘 | 在运 |  | 黄庄供电所 | 农网 | 一般设备 |  | 10kV只都814线主干029#分支002# | 水泥 | KP-1.2 | 1 | 1996-08-01
县公司 |  | 1998-12-01 | 清苑水泥制品厂 |  | 10kV只都814线 |  | 10kV只都814线主干029#分支 | KP-1.2 |  |  | 卡盘 | 在运 |  | 黄庄供电所 | 农网 | 一般设备 |  | 10kV只都814线主干029#分支003# | 水泥 | KP-1.2 | 1 | 1996-08-01
县公司 |  | 1998-12-01 | 清苑水泥制品厂 |  | 10kV只都814线 |  | 10kV只都814线主干029#分支 | KP-1.2 |  |  | 卡盘 | 在运 |  | 黄庄供电所 | 农网 | 一般设备 |  | 10kV只都814线主干029#分支004# | 水泥 | KP-1.2 | 1 | 1996-08-01
县公司 |  | 1998-12-01 | 清苑水泥制品厂 |  | 10kV只都814线 |  | 10kV只都814线主干035#分支 | KP-1.2 |  |  | 卡盘 | 在运 |  | 黄庄供电所 | 农网 | 一般设备 |  | 10kV只都814线主干035#分支001# | 水泥 | KP-1.2 | 1 | 1996-08-01
县公司 |  | 1998-12-01 | 清苑水泥制品厂 |  | 10kV只都814线 |  | 10kV只都814线主干035#分支 | KP-1.2 |  |  | 卡盘 | 在运 |  | 黄庄供电所 | 农网 | 一般设备 |  | 10kV只都814线主干035#分支002# | 水泥 | KP-1.2 | 1 | 1996-08-01
县公司 |  | 1998-12-01 | 清苑水泥制品厂 |  | 10kV只都814线 |  | 10kV只都814线主干035#分支 | KP-1.2 |  |  | 卡盘 | 在运 |  | 黄庄供电所 | 农网 | 一般设备 |  | 10kV只都814线主干035#分支003# | 水泥 | KP-1.2 | 1 | 1996-08-01
县公司 |  | 1998-12-01 | 清苑水泥制品厂 |  | 10kV只都814线 |  | 10kV只都814线主干035#分支 | KP-1.2 |  |  | 卡盘 | 在运 |  | 黄庄供电所 | 农网 | 一般设备 |  | 10kV只都814线主干035#分支004# | 水泥 | KP-1.2 | 1 | 1996-08-01
县公司 |  | 1998-12-01 | 清苑水泥制品厂 |  | 10kV只都814线 |  | 10kV只都814线主干035#分支 | KP-1.2 |  |  | 卡盘 | 在运 |  | 黄庄供电所 | 农网 | 一般设备 |  | 10kV只都814线主干035#分支005# | 水泥 | KP-1.2 | 1 | 1996-08-01
县公司 |  | 1998-12-01 | 清苑水泥制品厂 |  | 10kV只都814线 |  | 10kV只都814线主干035#分支 | KP-1.2 |  |  | 卡盘 | 在运 |  | 黄庄供电所 | 农网 | 一般设备 |  | 10kV只都814线主干035#分支006# | 水泥 | KP-1.2 | 1 | 1996-08-01
县公司 |  | 1998-12-01 | 清苑水泥制品厂 |  | 10kV只都814线 |  | 10kV只都814线主干036#分支 | KP-1.2 |  |  | 卡盘 | 在运 |  | 黄庄供电所 | 农网 | 一般设备 |  | 10kV只都814线主干036#分支001# | 水泥 | KP-1.2 | 1 | 1996-08-01
县公司 |  | 1998-12-01 | 清苑水泥制品厂 |  | 10kV只都814线 |  | 10kV只都814线主干036#分支 | KP-1.2 |  |  | 卡盘 | 在运 |  | 黄庄供电所 | 农网 | 一般设备 |  | 10kV只都814线主干036#分支002# | 水泥 | KP-1.2 | 1 | 1996-08-01
县公司 |  | 1998-12-01 | 清苑水泥制品厂 |  | 10kV只都814线 |  | 10kV只都814线主干036#分支 | KP-1.2 |  |  | 卡盘 | 在运 |  | 黄庄供电所 | 农网 | 一般设备 |  | 10kV只都814线主干036#分支003# | 水泥 | KP-1.2 | 1 | 1996-08-01
县公司 |  | 1998-12-01 | 清苑水泥制品厂 |  | 10kV只都814线 |  | 10kV只都814线主干040+1#分支 | KP-1.2 |  |  | 卡盘 | 在运 |  | 黄庄供电所 | 农网 | 一般设备 |  | 10kV只都814线主干040+1#分支001# | 水泥 | KP-1.2 | 1 | 1996-08-01
县公司 |  | 1998-12-01 | 清苑水泥制品厂 |  | 10kV只都814线 |  | 10kV只都814线主干040+1#分支 | KP-1.2 |  |  | 卡盘 | 在运 |  | 黄庄供电所 | 农网 | 一般设备 |  | 10kV只都814线主干040+1#分支002# | 水泥 | KP-1.2 | 1 | 1996-08-01
县公司 |  | 1998-12-01 | 清苑水泥制品厂 |  | 10kV只都814线 |  | 10kV只都814线主干040+1#分支 | KP-1.2 |  |  | 卡盘 | 在运 |  | 黄庄供电所 | 农网 | 一般设备 |  | 10kV只都814线主干040+1#分支003# | 水泥 | KP-1.2 | 1 | 1996-08-01
县公司 |  | 1998-12-01 | 清苑水泥制品厂 |  | 10kV只都814线 |  | 10kV只都814线主干040+1#分支 | KP-1.2 |  |  | 卡盘 | 在运 |  | 黄庄供电所 | 农网 | 一般设备 |  | 10kV只都814线主干040+1#分支004# | 水泥 | KP-1.2 | 1 | 1996-08-01
县公司 |  | 1998-12-01 | 清苑水泥制品厂 |  | 10kV只都814线 |  | 10kV只都814线主干043+1#分支 | KP-1.2 |  |  | 卡盘 | 在运 |  | 黄庄供电所 | 农网 | 一般设备 |  | 10kV只都814线主干043+1#分支001# | 水泥 | KP-1.2 | 1 | 1996-08-01
县公司 |  | 1998-12-01 | 清苑水泥制品厂 |  | 10kV只都814线 |  | 10kV只都814线主干043+1#分支 | KP-1.2 |  |  | 卡盘 | 在运 |  | 黄庄供电所 | 农网 | 一般设备 |  | 10kV只都814线主干043+1#分支002# | 水泥 | KP-1.2 | 1 | 1996-08-01
县公司 |  | 1998-12-01 | 清苑水泥制品厂 |  | 10kV只都814线 |  | 10kV只都814线主干043+1#分支 | KP-1.2 |  |  | 卡盘 | 在运 |  | 黄庄供电所 | 农网 | 一般设备 |  | 10kV只都814线主干043+1#分支003# | 水泥 | KP-1.2 | 1 | 1996-08-01
县公司 |  | 1998-12-01 | 清苑水泥制品厂 |  | 10kV只都814线 |  | 10kV只都814线主干043+1#分支 | KP-1.2 |  |  | 卡盘 | 在运 |  | 黄庄供电所 | 农网 | 一般设备 |  | 10kV只都814线主干043+1#分支004# | 水泥 | KP-1.2 | 1 | 1996-08-01
县公司 |  | 1998-12-01 | 清苑水泥制品厂 |  | 10kV只都814线 |  | 10kV只都814线主干043+1#分支 | KP-1.2 |  |  | 卡盘 | 在运 |  | 黄庄供电所 | 农网 | 一般设备 |  | 10kV只都814线主干043+1#分支005# | 水泥 | KP-1.2 | 1 | 1996-08-01
县公司 |  | 1998-12-01 | 清苑水泥制品厂 |  | 10kV只都814线 |  | 10kV只都814线主干043+1#分支 | KP-1.2 |  |  | 卡盘 | 在运 |  | 黄庄供电所 | 农网 | 一般设备 |  | 10kV只都814线主干043+1#分支006# | 水泥 | KP-1.2 | 1 | 1996-08-01
县公司 |  | 1998-12-01 | 清苑水泥制品厂 |  | 10kV只都814线 |  | 10kV只都814线主干044#分支 | KP-1.2 |  |  | 卡盘 | 在运 |  | 黄庄供电所 | 农网 | 一般设备 |  | 10kV只都814线主干044#分支001# | 水泥 | KP-1.2 | 1 | 1996-08-01
县公司 |  | 1998-12-01 | 清苑水泥制品厂 |  | 10kV只都814线 |  | 10kV只都814线主干044#分支 | KP-1.2 |  |  | 卡盘 | 在运 |  | 黄庄供电所 | 农网 | 一般设备 |  | 10kV只都814线主干044#分支002# | 水泥 | KP-1.2 | 1 | 1996-08-01
县公司 |  | 1998-12-01 | 清苑水泥制品厂 |  | 10kV只都814线 |  | 10kV只都814线主干044#分支 | KP-1.2 |  |  | 卡盘 | 在运 |  | 黄庄供电所 | 农网 | 一般设备 |  | 10kV只都814线主干044#分支003# | 水泥 | KP-1.2 | 1 | 1996-08-01
县公司 |  | 1998-12-01 | 清苑水泥制品厂 |  | 10kV只都814线 |  | 10kV只都814线主干044#分支 | KP-1.2 |  |  | 卡盘 | 在运 |  | 黄庄供电所 | 农网 | 一般设备 |  | 10kV只都814线主干044#分支004# | 水泥 | KP-1.2 | 1 | 1996-08-01
县公司 |  | 1998-12-01 | 清苑水泥制品厂 |  | 10kV只都814线 |  | 10kV只都814线主干047+1#分支 | KP-1.2 |  |  | 卡盘 | 在运 |  | 黄庄供电所 | 农网 | 一般设备 |  | 10kV只都814线主干047+1#分支001# | 水泥 | KP-1.2 | 1 | 1996-08-01
县公司 |  | 1998-12-01 | 清苑水泥制品厂 |  | 10kV只都814线 |  | 10kV只都814线主干047+1#分支 | KP-1.2 |  |  | 卡盘 | 在运 |  | 黄庄供电所 | 农网 | 一般设备 |  | 10kV只都814线主干047+1#分支002# | 水泥 | KP-1.2 | 1 | 1996-08-01
县公司 |  | 1998-12-01 | 清苑水泥制品厂 |  | 10kV只都814线 |  | 10kV只都814线主干047+1#分支 | KP-1.2 |  |  | 卡盘 | 在运 |  | 黄庄供电所 | 农网 | 一般设备 |  | 10kV只都814线主干047+1#分支003# | 水泥 | KP-1.2 | 1 | 1996-08-01
县公司 |  | 1998-12-01 | 清苑水泥制品厂 |  | 10kV只都814线 |  | 10kV只都814线主干047+1#分支 | KP-1.2 |  |  | 卡盘 | 在运 |  | 黄庄供电所 | 农网 | 一般设备 |  | 10kV只都814线主干047+1#分支004# | 水泥 | KP-1.2 | 1 | 1996-08-01
县公司 |  | 1998-12-01 | 清苑水泥制品厂 |  | 10kV只都814线 |  | 10kV只都814线主干052#北分支 | KP-1.2 |  |  | 卡盘 | 在运 |  | 黄庄供电所 | 农网 | 一般设备 |  | 10kV只都814线主干052#北分支001# | 水泥 | KP-1.2 | 1 | 1996-08-01
县公司 |  | 1998-12-01 | 清苑水泥制品厂 |  | 10kV只都814线 |  | 10kV只都814线主干052#北分支 | KP-1.2 |  |  | 卡盘 | 在运 |  | 黄庄供电所 | 农网 | 一般设备 |  | 10kV只都814线主干052#北分支002# | 水泥 | KP-1.2 | 1 | 1996-08-01
县公司 |  | 1998-12-01 | 清苑水泥制品厂 |  | 10kV只都814线 |  | 10kV只都814线主干052#北分支 | KP-1.2 |  |  | 卡盘 | 在运 |  | 黄庄供电所 | 农网 | 一般设备 |  | 10kV只都814线主干052#北分支003# | 水泥 | KP-1.2 | 1 | 1996-08-01
县公司 |  | 1998-12-01 | 清苑水泥制品厂 |  | 10kV只都814线 |  | 10kV只都814线主干052#北分支 | KP-1.2 |  |  | 卡盘 | 在运 |  | 黄庄供电所 | 农网 | 一般设备 |  | 10kV只都814线主干052#北分支004# | 水泥 | KP-1.2 | 1 | 1996-08-01
县公司 |  | 1998-12-01 | 清苑水泥制品厂 |  | 10kV只都814线 |  | 10kV只都814线主干052#北分支 | KP-1.2 |  |  | 卡盘 | 在运 |  | 黄庄供电所 | 农网 | 一般设备 |  | 10kV只都814线主干052#北分支005# | 水泥 | KP-1.2 | 1 | 1996-08-01
县公司 |  | 1998-12-01 | 清苑水泥制品厂 |  | 10kV只都814线 |  | 10kV只都814线主干052#北分支 | KP-1.2 |  |  | 卡盘 | 在运 |  | 黄庄供电所 | 农网 | 一般设备 |  | 10kV只都814线主干052#北分支006# | 水泥 | KP-1.2 | 1 | 1996-08-01
县公司 |  | 1998-12-01 | 清苑水泥制品厂 |  | 10kV只都814线 |  | 10kV只都814线主干052#北分支 | KP-1.2 |  |  | 卡盘 | 在运 |  | 黄庄供电所 | 农网 | 一般设备 |  | 10kV只都814线主干052#北分支007# | 水泥 | KP-1.2 | 1 | 1996-08-01
县公司 |  | 1998-12-01 | 清苑水泥制品厂 |  | 10kV只都814线 |  | 10kV只都814线主干052#北分支 | KP-1.2 |  |  | 卡盘 | 在运 |  | 黄庄供电所 | 农网 | 一般设备 |  | 10kV只都814线主干052#北分支008# | 水泥 | KP-1.2 | 1 | 1996-08-01
县公司 |  | 1998-12-01 | 清苑水泥制品厂 |  | 10kV只都814线 |  | 10kV只都814线主干052#北分支 | KP-1.2 |  |  | 卡盘 | 在运 |  | 黄庄供电所 | 农网 | 一般设备 |  | 10kV只都814线主干052#北分支009# | 水泥 | KP-1.2 | 1 | 1996-08-01
县公司 |  | 1998-12-01 | 清苑水泥制品厂 |  | 10kV只都814线 |  | 10kV只都814线主干052#北分支 | KP-1.2 |  |  | 卡盘 | 在运 |  | 黄庄供电所 | 农网 | 一般设备 |  | 10kV只都814线主干052#北分支010# | 水泥 | KP-1.2 | 1 | 1996-08-01
县公司 |  | 1998-12-01 | 清苑水泥制品厂 |  | 10kV只都814线 |  | 10kV只都814线主干052#北分支 | KP-1.2 |  |  | 卡盘 | 在运 |  | 黄庄供电所 | 农网 | 一般设备 |  | 10kV只都814线主干052#北分支011# | 水泥 | KP-1.2 | 1 | 1996-08-01
县公司 |  | 1998-12-01 | 清苑水泥制品厂 |  | 10kV只都814线 |  | 10kV只都814线主干052#北分支 | KP-1.2 |  |  | 卡盘 | 在运 |  | 黄庄供电所 | 农网 | 一般设备 |  | 10kV只都814线主干052#北分支012# | 水泥 | KP-1.2 | 1 | 1996-08-01
县公司 |  | 1998-12-01 | 清苑水泥制品厂 |  | 10kV只都814线 |  | 10kV只都814线主干052#北分支 | KP-1.2 |  |  | 卡盘 | 在运 |  | 黄庄供电所 | 农网 | 一般设备 |  | 10kV只都814线主干052#北分支013# | 水泥 | KP-1.2 | 1 | 1996-08-01
县公司 |  | 1998-12-01 | 清苑水泥制品厂 |  | 10kV只都814线 |  | 10kV只都814线主干052#北分支 | KP-1.2 |  |  | 卡盘 | 在运 |  | 黄庄供电所 | 农网 | 一般设备 |  | 10kV只都814线主干052#北分支014# | 水泥 | KP-1.2 | 1 | 1996-08-01
县公司 |  | 1998-12-01 | 清苑水泥制品厂 |  | 10kV只都814线 |  | 10kV只都814线主干052#北分支 | KP-1.2 |  |  | 卡盘 | 在运 |  | 黄庄供电所 | 农网 | 一般设备 |  | 10kV只都814线主干052#北分支015# | 水泥 | KP-1.2 | 1 | 1996-08-01
县公司 |  | 1998-12-01 | 清苑水泥制品厂 |  | 10kV只都814线 |  | 10kV只都814线主干052#南分支 | KP-1.2 |  |  | 卡盘 | 在运 |  | 黄庄供电所 | 农网 | 一般设备 |  | 10kV只都814线主干052#南分支001# | 水泥 | KP-1.2 | 1 | 1996-08-01
县公司 |  | 1998-12-01 | 清苑水泥制品厂 |  | 10kV只都814线 |  | 10kV只都814线主干052#南分支 | KP-1.2 |  |  | 卡盘 | 在运 |  | 黄庄供电所 | 农网 | 一般设备 |  | 10kV只都814线主干052#南分支002# | 水泥 | KP-1.2 | 1 | 1996-08-01
县公司 |  | 1998-12-01 | 清苑水泥制品厂 |  | 10kV只都814线 |  | 10kV只都814线主干052#南分支 | KP-1.2 |  |  | 卡盘 | 在运 |  | 黄庄供电所 | 农网 | 一般设备 |  | 10kV只都814线主干052#南分支003# | 水泥 | KP-1.2 | 1 | 1996-08-01
县公司 |  | 1998-12-01 | 清苑水泥制品厂 |  | 10kV只都814线 |  | 10kV只都814线主干052#南分支 | KP-1.2 |  |  | 卡盘 | 在运 |  | 黄庄供电所 | 农网 | 一般设备 |  | 10kV只都814线主干052#南分支004# | 水泥 | KP-1.2 | 1 | 1996-08-01
县公司 |  | 1998-12-01 | 清苑水泥制品厂 |  | 10kV只都814线 |  | 10kV只都814线主干052#南分支 | KP-1.2 |  |  | 卡盘 | 在运 |  | 黄庄供电所 | 农网 | 一般设备 |  | 10kV只都814线主干052#南分支005# | 水泥 | KP-1.2 | 1 | 1996-08-01
县公司 |  | 1998-12-01 | 清苑水泥制品厂 |  | 10kV只都814线 |  | 10kV只都814线主干052#南分支 | KP-1.2 |  |  | 卡盘 | 在运 |  | 黄庄供电所 | 农网 | 一般设备 |  | 10kV只都814线主干052#南分支006# | 水泥 | KP-1.2 | 1 | 1996-08-01
县公司 |  | 1998-12-01 | 清苑水泥制品厂 |  | 10kV只都814线 |  | 10kV只都814线主干052#南分支 | KP-1.2 |  |  | 卡盘 | 在运 |  | 黄庄供电所 | 农网 | 一般设备 |  | 10kV只都814线主干052#南分支007# | 水泥 | KP-1.2 | 1 | 1996-08-01
县公司 |  | 1998-12-01 | 清苑水泥制品厂 |  | 10kV只都814线 |  | 10kV只都814线主干052#南分支 | KP-1.2 |  |  | 卡盘 | 在运 |  | 黄庄供电所 | 农网 | 一般设备 |  | 10kV只都814线主干052#南分支008# | 水泥 | KP-1.2 | 1 | 1996-08-01
县公司 |  | 1998-12-01 | 清苑水泥制品厂 |  | 10kV只都814线 |  | 10kV只都814线主干052#南分支 | KP-1.2 |  |  | 卡盘 | 在运 |  | 黄庄供电所 | 农网 | 一般设备 |  | 10kV只都814线主干052#南分支009# | 水泥 | KP-1.2 | 1 | 1996-08-01
县公司 |  | 1998-12-01 | 清苑水泥制品厂 |  | 10kV只都814线 |  | 10kV只都814线主干052#南分支 | KP-1.2 |  |  | 卡盘 | 在运 |  | 黄庄供电所 | 农网 | 一般设备 |  | 10kV只都814线主干052#南分支010# | 水泥 | KP-1.2 | 1 | 1996-08-01
县公司 |  | 1998-12-01 | 清苑水泥制品厂 |  | 10kV只都814线 |  | 10kV只都814线主干052#南分支 | KP-1.2 |  |  | 卡盘 | 在运 |  | 黄庄供电所 | 农网 | 一般设备 |  | 10kV只都814线主干052#南分支011# | 水泥 | KP-1.2 | 1 | 1996-08-01
县公司 |  | 1998-12-01 | 清苑水泥制品厂 |  | 10kV只都814线 |  | 10kV只都814线主干052#南分支 | KP-1.2 |  |  | 卡盘 | 在运 |  | 黄庄供电所 | 农网 | 一般设备 |  | 10kV只都814线主干052#南分支012# | 水泥 | KP-1.2 | 1 | 1996-08-01
县公司 |  | 1998-12-01 | 清苑水泥制品厂 |  | 10kV只都814线 |  | 10kV只都814线主干057#分支 | KP-1.2 |  |  | 卡盘 | 在运 |  | 黄庄供电所 | 农网 | 一般设备 |  | 10kV只都814线主干057#分支001# | 水泥 | KP-1.2 | 1 | 1996-08-01
县公司 |  | 1998-12-01 | 清苑水泥制品厂 |  | 10kV只都814线 |  | 10kV只都814线主干057#分支 | KP-1.2 |  |  | 卡盘 | 在运 |  | 黄庄供电所 | 农网 | 一般设备 |  | 10kV只都814线主干057#分支002# | 水泥 | KP-1.2 | 1 | 1996-08-01
县公司 |  | 1998-12-01 | 清苑水泥制品厂 |  | 10kV只都814线 |  | 10kV只都814线主干057#分支 | KP-1.2 |  |  | 卡盘 | 在运 |  | 黄庄供电所 | 农网 | 一般设备 |  | 10kV只都814线主干057#分支003# | 水泥 | KP-1.2 | 1 | 1996-08-01
县公司 |  | 1998-12-01 | 清苑水泥制品厂 |  | 10kV只都814线 |  | 10kV只都814线主干057#分支 | KP-1.2 |  |  | 卡盘 | 在运 |  | 黄庄供电所 | 农网 | 一般设备 |  | 10kV只都814线主干057#分支004# | 水泥 | KP-1.2 | 1 | 1996-08-01
县公司 |  | 1998-12-01 | 清苑水泥制品厂 |  | 10kV只都814线 |  | 10kV只都814线主干057#分支 | KP-1.2 |  |  | 卡盘 | 在运 |  | 黄庄供电所 | 农网 | 一般设备 |  | 10kV只都814线主干057#分支005# | 水泥 | KP-1.2 | 1 | 1996-08-01
县公司 |  | 1998-12-01 | 清苑水泥制品厂 |  | 10kV只都814线 |  | 10kV只都814线主干057#分支 | KP-1.2 |  |  | 卡盘 | 在运 |  | 黄庄供电所 | 农网 | 一般设备 |  | 10kV只都814线主干057#分支006# | 水泥 | KP-1.2 | 1 | 1996-08-01
县公司 |  | 1998-12-01 | 清苑水泥制品厂 |  | 10kV只都814线 |  | 10kV只都814线主干057#分支 | KP-1.2 |  |  | 卡盘 | 在运 |  | 黄庄供电所 | 农网 | 一般设备 |  | 10kV只都814线主干057#分支007# | 水泥 | KP-1.2 | 1 | 1996-08-01
县公司 |  | 1998-12-01 | 清苑水泥制品厂 |  | 10kV只都814线 |  | 10kV只都814线主干057#分支 | KP-1.2 |  |  | 卡盘 | 在运 |  | 黄庄供电所 | 农网 | 一般设备 |  | 10kV只都814线主干057#分支008# | 水泥 | KP-1.2 | 1 | 1996-08-01
县公司 |  | 1998-12-01 | 清苑水泥制品厂 |  | 10kV只都814线 |  | 10kV只都814线主干057#分支 | KP-1.2 |  |  | 卡盘 | 在运 |  | 黄庄供电所 | 农网 | 一般设备 |  | 10kV只都814线主干057#分支009# | 水泥 | KP-1.2 | 1 | 1996-08-01
县公司 |  | 1998-12-01 | 清苑水泥制品厂 |  | 10kV只都814线 |  | 10kV只都814线主干057#分支 | KP-1.2 |  |  | 卡盘 | 在运 |  | 黄庄供电所 | 农网 | 一般设备 |  | 10kV只都814线主干057#分支010# | 水泥 | KP-1.2 | 1 | 1996-08-01
县公司 |  | 1998-12-01 | 清苑水泥制品厂 |  | 10kV只都814线 |  | 10kV只都814线主干057#分支 | KP-1.2 |  |  | 卡盘 | 在运 |  | 黄庄供电所 | 农网 | 一般设备 |  | 10kV只都814线主干057#分支011# | 水泥 | KP-1.2 | 1 | 1996-08-01
县公司 |  | 1998-12-01 | 清苑水泥制品厂 |  | 10kV只都814线 |  | 10kV只都814线主干057#分支 | KP-1.2 |  |  | 卡盘 | 在运 |  | 黄庄供电所 | 农网 | 一般设备 |  | 10kV只都814线主干057#分支012# | 水泥 | KP-1.2 | 1 | 1996-08-01
县公司 |  | 1998-12-01 | 清苑水泥制品厂 |  | 10kV只都814线 |  | 10kV只都814线主干057#分支 | KP-1.2 |  |  | 卡盘 | 在运 |  | 黄庄供电所 | 农网 | 一般设备 |  | 10kV只都814线主干057#分支013# | 水泥 | KP-1.2 | 1 | 1996-08-01
县公司 |  | 1998-12-01 | 清苑水泥制品厂 |  | 10kV只都814线 |  | 10kV只都814线主干057#分支 | KP-1.2 |  |  | 卡盘 | 在运 |  | 黄庄供电所 | 农网 | 一般设备 |  | 10kV只都814线主干057#分支014# | 水泥 | KP-1.2 | 1 | 1996-08-01
县公司 |  | 1998-12-01 | 清苑水泥制品厂 |  | 10kV只都814线 |  | 10kV只都814线主干057#分支 | KP-1.2 |  |  | 卡盘 | 在运 |  | 黄庄供电所 | 农网 | 一般设备 |  | 10kV只都814线主干057#分支015# | 水泥 | KP-1.2 | 1 | 1996-08-01
县公司 |  | 1998-12-01 | 清苑水泥制品厂 |  | 10kV只都814线 |  | 10kV只都814线主干060#分支 | KP-1.2 |  |  | 卡盘 | 在运 |  | 黄庄供电所 | 农网 | 一般设备 |  | 10kV只都814线主干060#分支001# | 水泥 | KP-1.2 | 1 | 1996-08-01
县公司 |  | 1998-12-01 | 清苑水泥制品厂 |  | 10kV只都814线 |  | 10kV只都814线主干060#分支 | KP-1.2 |  |  | 卡盘 | 在运 |  | 黄庄供电所 | 农网 | 一般设备 |  | 10kV只都814线主干060#分支002# | 水泥 | KP-1.2 | 1 | 1996-08-01
县公司 |  | 1998-12-01 | 清苑水泥制品厂 |  | 10kV只都814线 |  | 10kV只都814线主干060#分支 | KP-1.2 |  |  | 卡盘 | 在运 |  | 黄庄供电所 | 农网 | 一般设备 |  | 10kV只都814线主干060#分支003# | 水泥 | KP-1.2 | 1 | 1996-08-01
县公司 |  | 1998-12-01 | 清苑水泥制品厂 |  | 10kV只都814线 |  | 10kV只都814线主干060#分支 | KP-1.2 |  |  | 卡盘 | 在运 |  | 黄庄供电所 | 农网 | 一般设备 |  | 10kV只都814线主干060#分支004# | 水泥 | KP-1.2 | 1 | 1996-08-01
县公司 |  | 1998-12-01 | 清苑水泥制品厂 |  | 10kV只都814线 |  | 10kV只都814线主干060#分支 | KP-1.2 |  |  | 卡盘 | 在运 |  | 黄庄供电所 | 农网 | 一般设备 |  | 10kV只都814线主干060#分支005# | 水泥 | KP-1.2 | 1 | 1996-08-01
县公司 |  | 1998-12-01 | 清苑水泥制品厂 |  | 10kV只都814线 |  | 10kV只都814线主干060#分支 | KP-1.2 |  |  | 卡盘 | 在运 |  | 黄庄供电所 | 农网 | 一般设备 |  | 10kV只都814线主干060#分支006# | 水泥 | KP-1.2 | 1 | 1996-08-01
县公司 |  | 1998-12-01 | 清苑水泥制品厂 |  | 10kV只都814线 |  | 10kV只都814线主干060#分支 | KP-1.2 |  |  | 卡盘 | 在运 |  | 黄庄供电所 | 农网 | 一般设备 |  | 10kV只都814线主干060#分支007# | 水泥 | KP-1.2 | 1 | 1996-08-01
县公司 |  | 1998-12-01 | 清苑水泥制品厂 |  | 10kV只都814线 |  | 10kV只都814线主干060#分支 | KP-1.2 |  |  | 卡盘 | 在运 |  | 黄庄供电所 | 农网 | 一般设备 |  | 10kV只都814线主干060#分支008# | 水泥 | KP-1.2 | 1 | 1996-08-01
县公司 |  | 1998-12-01 | 清苑水泥制品厂 |  | 10kV只都814线 |  | 10kV只都814线主干060#分支 | KP-1.2 |  |  | 卡盘 | 在运 |  | 黄庄供电所 | 农网 | 一般设备 |  | 10kV只都814线主干060#分支009# | 水泥 | KP-1.2 | 1 | 1996-08-01
县公司 |  | 1998-12-01 | 清苑水泥制品厂 |  | 10kV只都814线 |  | 10kV只都814线主干060#分支 | KP-1.2 |  |  | 卡盘 | 在运 |  | 黄庄供电所 | 农网 | 一般设备 |  | 10kV只都814线主干060#分支010# | 水泥 | KP-1.2 | 1 | 1996-08-01
县公司 |  | 1998-12-01 | 清苑水泥制品厂 |  | 10kV只都814线 |  | 10kV只都814线主干060#分支 | KP-1.2 |  |  | 卡盘 | 在运 |  | 黄庄供电所 | 农网 | 一般设备 |  | 10kV只都814线主干060#分支011# | 水泥 | KP-1.2 | 1 | 1996-08-01
县公司 |  | 1998-12-01 | 清苑水泥制品厂 |  | 10kV只都814线 |  | 10kV只都814线主干060#分支 | KP-1.2 |  |  | 卡盘 | 在运 |  | 黄庄供电所 | 农网 | 一般设备 |  | 10kV只都814线主干060#分支012# | 水泥 | KP-1.2 | 1 | 1996-08-01
县公司 |  | 1998-12-01 | 清苑水泥制品厂 |  | 10kV只都814线 |  | 10kV只都814线主干060#分支 | KP-1.2 |  |  | 卡盘 | 在运 |  | 黄庄供电所 | 农网 | 一般设备 |  | 10kV只都814线主干060#分支013# | 水泥 | KP-1.2 | 1 | 1996-08-01
县公司 |  | 1998-12-01 | 清苑水泥制品厂 |  | 10kV只都814线 |  | 10kV只都814线主干060#分支 | KP-1.2 |  |  | 卡盘 | 在运 |  | 黄庄供电所 | 农网 | 一般设备 |  | 10kV只都814线主干060#分支014# | 水泥 | KP-1.2 | 1 | 1996-08-01
县公司 |  | 1998-12-01 | 清苑水泥制品厂 |  | 10kV只都814线 |  | 10kV只都814线主干060#分支 | KP-1.2 |  |  | 卡盘 | 在运 |  | 黄庄供电所 | 农网 | 一般设备 |  | 10kV只都814线主干060#分支015# | 水泥 | KP-1.2 | 1 | 1996-08-01
县公司 |  | 1998-12-01 | 清苑水泥制品厂 |  | 10kV只都814线 |  | 10kV只都814线主干060#分支 | KP-1.2 |  |  | 卡盘 | 在运 |  | 黄庄供电所 | 农网 | 一般设备 |  | 10kV只都814线主干060#分支016# | 水泥 | KP-1.2 | 1 | 1996-08-01
县公司 |  | 1998-12-01 | 清苑水泥制品厂 |  | 10kV只都814线 |  | 10kV只都814线主干060#分支 | KP-1.2 |  |  | 卡盘 | 在运 |  | 黄庄供电所 | 农网 | 一般设备 |  | 10kV只都814线主干060#分支017# | 水泥 | KP-1.2 | 1 | 1996-08-01
县公司 |  | 1998-12-01 | 清苑水泥制品厂 |  | 10kV只都814线 |  | 10kV只都814线主干065#分支 | KP-1.2 |  |  | 卡盘 | 在运 |  | 黄庄供电所 | 农网 | 一般设备 |  | 10kV只都814线主干065#分支001# | 水泥 | KP-1.2 | 1 | 1996-08-01
县公司 |  | 1998-12-01 | 清苑水泥制品厂 |  | 10kV只都814线 |  | 10kV只都814线主干065#分支 | KP-1.2 |  |  | 卡盘 | 在运 |  | 黄庄供电所 | 农网 | 一般设备 |  | 10kV只都814线主干065#分支002# | 水泥 | KP-1.2 | 1 | 1996-08-01
县公司 |  | 1998-12-01 | 清苑水泥制品厂 |  | 10kV只都814线 |  | 10kV只都814线主干065#分支 | KP-1.2 |  |  | 卡盘 | 在运 |  | 黄庄供电所 | 农网 | 一般设备 |  | 10kV只都814线主干065#分支003# | 水泥 | KP-1.2 | 1 | 1996-08-01
县公司 |  | 1998-12-01 | 清苑水泥制品厂 |  | 10kV只都814线 |  | 10kV只都814线主干023#分支006#分支 | KP-1.2 |  |  | 卡盘 | 在运 |  | 黄庄供电所 | 农网 | 一般设备 |  | 10kV只都814线主干023#分支006#分支001# | 水泥 | KP-1.2 | 1 | 1996-08-01
县公司 |  | 1998-12-01 | 清苑水泥制品厂 |  | 10kV只都814线 |  | 10kV只都814线主干023#分支009#分支 | KP-1.2 |  |  | 卡盘 | 在运 |  | 黄庄供电所 | 农网 | 一般设备 |  | 10kV只都814线主干023#分支009#分支001# | 水泥 | KP-1.2 | 1 | 1996-08-01
县公司 |  | 1998-12-01 | 清苑水泥制品厂 |  | 10kV只都814线 |  | 10kV只都814线主干024#分支004#分支 | KP-1.2 |  |  | 卡盘 | 在运 |  | 黄庄供电所 | 农网 | 一般设备 |  | 10kV只都814线主干024#分支004#分支001# | 水泥 | KP-1.2 | 1 | 1996-08-01
县公司 |  | 1998-12-01 | 清苑水泥制品厂 |  | 10kV只都814线 |  | 10kV只都814线主干024#分支004#分支 | KP-1.2 |  |  | 卡盘 | 在运 |  | 黄庄供电所 | 农网 | 一般设备 |  | 10kV只都814线主干024#分支004#分支002# | 水泥 | KP-1.2 | 1 | 1996-08-01
县公司 |  | 1998-12-01 | 清苑水泥制品厂 |  | 10kV只都814线 |  | 10kV只都814线主干024#分支004#分支 | KP-1.2 |  |  | 卡盘 | 在运 |  | 黄庄供电所 | 农网 | 一般设备 |  | 10kV只都814线主干024#分支004#分支003# | 水泥 | KP-1.2 | 1 | 1996-08-01
县公司 |  | 1998-12-01 | 清苑水泥制品厂 |  | 10kV只都814线 |  | 10kV只都814线主干024#分支006#分支 | KP-1.2 |  |  | 卡盘 | 在运 |  | 黄庄供电所 | 农网 | 一般设备 |  | 10kV只都814线主干024#分支006#分支001# | 水泥 | KP-1.2 | 1 | 1996-08-01
县公司 |  | 1998-12-01 | 清苑水泥制品厂 |  | 10kV只都814线 |  | 10kV只都814线主干024#分支006#分支 | KP-1.2 |  |  | 卡盘 | 在运 |  | 黄庄供电所 | 农网 | 一般设备 |  | 10kV只都814线主干024#分支006#分支002# | 水泥 | KP-1.2 | 1 | 1996-08-01
县公司 |  | 1998-12-01 | 清苑水泥制品厂 |  | 10kV只都814线 |  | 10kV只都814线主干024#分支006#分支 | KP-1.2 |  |  | 卡盘 | 在运 |  | 黄庄供电所 | 农网 | 一般设备 |  | 10kV只都814线主干024#分支006#分支003# | 水泥 | KP-1.2 | 1 | 1996-08-01
县公司 |  | 1998-12-01 | 清苑水泥制品厂 |  | 10kV只都814线 |  | 10kV只都814线主干024#分支006#分支 | KP-1.2 |  |  | 卡盘 | 在运 |  | 黄庄供电所 | 农网 | 一般设备 |  | 10kV只都814线主干024#分支006#分支004# | 水泥 | KP-1.2 | 1 | 1996-08-01
县公司 |  | 1998-12-01 | 清苑水泥制品厂 |  | 10kV只都814线 |  | 10kV只都814线主干024#分支007#分支 | KP-1.2 |  |  | 卡盘 | 在运 |  | 黄庄供电所 | 农网 | 一般设备 |  | 10kV只都814线主干024#分支007#分支001# | 水泥 | KP-1.2 | 1 | 1996-08-01
县公司 |  | 1998-12-01 | 清苑水泥制品厂 |  | 10kV只都814线 |  | 10kV只都814线主干024#分支007#分支 | KP-1.2 |  |  | 卡盘 | 在运 |  | 黄庄供电所 | 农网 | 一般设备 |  | 10kV只都814线主干024#分支007#分支002# | 水泥 | KP-1.2 | 1 | 1996-08-01
县公司 |  | 1998-12-01 | 清苑水泥制品厂 |  | 10kV只都814线 |  | 10kV只都814线主干024#分支007#分支 | KP-1.2 |  |  | 卡盘 | 在运 |  | 黄庄供电所 | 农网 | 一般设备 |  | 10kV只都814线主干024#分支007#分支003# | 水泥 | KP-1.2 | 1 | 1996-08-01
县公司 |  | 1998-12-01 | 清苑水泥制品厂 |  | 10kV只都814线 |  | 10kV只都814线主干024#分支007#分支 | KP-1.2 |  |  | 卡盘 | 在运 |  | 黄庄供电所 | 农网 | 一般设备 |  | 10kV只都814线主干024#分支007#分支004# | 水泥 | KP-1.2 | 1 | 1996-08-01
县公司 |  | 1998-12-01 | 清苑水泥制品厂 |  | 10kV只都814线 |  | 10kV只都814线主干024#分支007#分支 | KP-1.2 |  |  | 卡盘 | 在运 |  | 黄庄供电所 | 农网 | 一般设备 |  | 10kV只都814线主干024#分支007#分支005# | 水泥 | KP-1.2 | 1 | 1996-08-01
县公司 |  | 1998-12-01 | 清苑水泥制品厂 |  | 10kV只都814线 |  | 10kV只都814线主干024#分支007#分支 | KP-1.2 |  |  | 卡盘 | 在运 |  | 黄庄供电所 | 农网 | 一般设备 |  | 10kV只都814线主干024#分支007#分支006# | 水泥 | KP-1.2 | 1 | 1996-08-01
县公司 |  | 1998-12-01 | 清苑水泥制品厂 |  | 10kV只都814线 |  | 10kV只都814线主干024#分支007#分支 | KP-1.2 |  |  | 卡盘 | 在运 |  | 黄庄供电所 | 农网 | 一般设备 |  | 10kV只都814线主干024#分支007#分支007# | 水泥 | KP-1.2 | 1 | 1996-08-01
县公司 |  | 1998-12-01 | 清苑水泥制品厂 |  | 10kV只都814线 |  | 10kV只都814线主干026#分支005#分支 | KP-1.2 |  |  | 卡盘 | 在运 |  | 黄庄供电所 | 农网 | 一般设备 |  | 10kV只都814线主干026#分支005#分支001# | 水泥 | KP-1.2 | 1 | 1996-08-01
县公司 |  | 1998-12-01 | 清苑水泥制品厂 |  | 10kV只都814线 |  | 10kV只都814线主干026#分支005#分支 | KP-1.2 |  |  | 卡盘 | 在运 |  | 黄庄供电所 | 农网 | 一般设备 |  | 10kV只都814线主干026#分支005#分支002# | 水泥 | KP-1.2 | 1 | 1996-08-01
县公司 |  | 1998-12-01 | 清苑水泥制品厂 |  | 10kV只都814线 |  | 10kV只都814线主干026#分支005#分支 | KP-1.2 |  |  | 卡盘 | 在运 |  | 黄庄供电所 | 农网 | 一般设备 |  | 10kV只都814线主干026#分支005#分支003# | 水泥 | KP-1.2 | 1 | 1996-08-01
县公司 |  | 1998-12-01 | 清苑水泥制品厂 |  | 10kV只都814线 |  | 10kV只都814线主干026#分支005#分支 | KP-1.2 |  |  | 卡盘 | 在运 |  | 黄庄供电所 | 农网 | 一般设备 |  | 10kV只都814线主干026#分支005#分支004# | 水泥 | KP-1.2 | 1 | 1996-08-01
县公司 |  | 1998-12-01 | 清苑水泥制品厂 |  | 10kV只都814线 |  | 10kV只都814线主干052#北分支007#分支 | KP-1.2 |  |  | 卡盘 | 在运 |  | 黄庄供电所 | 农网 | 一般设备 |  | 10kV只都814线主干052#北分支007#分支001# | 水泥 | KP-1.2 | 1 | 1996-08-01
县公司 |  | 1998-12-01 | 清苑水泥制品厂 |  | 10kV只都814线 |  | 10kV只都814线主干052#北分支007#分支 | KP-1.2 |  |  | 卡盘 | 在运 |  | 黄庄供电所 | 农网 | 一般设备 |  | 10kV只都814线主干052#北分支007#分支002# | 水泥 | KP-1.2 | 1 | 1996-08-01
县公司 |  | 1998-12-01 | 清苑水泥制品厂 |  | 10kV只都814线 |  | 10kV只都814线主干052#北分支007#分支 | KP-1.2 |  |  | 卡盘 | 在运 |  | 黄庄供电所 | 农网 | 一般设备 |  | 10kV只都814线主干052#北分支007#分支003# | 水泥 | KP-1.2 | 1 | 1996-08-01
县公司 |  | 1998-12-01 | 清苑水泥制品厂 |  | 10kV只都814线 |  | 10kV只都814线主干052#北分支007#分支 | KP-1.2 |  |  | 卡盘 | 在运 |  | 黄庄供电所 | 农网 | 一般设备 |  | 10kV只都814线主干052#北分支007#分支004# | 水泥 | KP-1.2 | 1 | 1996-08-01
县公司 |  | 1998-12-01 | 清苑水泥制品厂 |  | 10kV只都814线 |  | 10kV只都814线主干052#北分支007#分支 | KP-1.2 |  |  | 卡盘 | 在运 |  | 黄庄供电所 | 农网 | 一般设备 |  | 10kV只都814线主干052#北分支007#分支005# | 水泥 | KP-1.2 | 1 | 1996-08-01
县公司 |  | 1998-12-01 | 清苑水泥制品厂 |  | 10kV只都814线 |  | 10kV只都814线主干052#北分支007#分支 | KP-1.2 |  |  | 卡盘 | 在运 |  | 黄庄供电所 | 农网 | 一般设备 |  | 10kV只都814线主干052#北分支007#分支006# | 水泥 | KP-1.2 | 1 | 1996-08-01
县公司 |  | 1998-12-01 | 清苑水泥制品厂 |  | 10kV只都814线 |  | 10kV只都814线主干052#北分支007#分支 | KP-1.2 |  |  | 卡盘 | 在运 |  | 黄庄供电所 | 农网 | 一般设备 |  | 10kV只都814线主干052#北分支007#分支007# | 水泥 | KP-1.2 | 1 | 1996-08-01
县公司 |  | 1998-12-01 | 清苑水泥制品厂 |  | 10kV只都814线 |  | 10kV只都814线主干052#北分支007#分支 | KP-1.2 |  |  | 卡盘 | 在运 |  | 黄庄供电所 | 农网 | 一般设备 |  | 10kV只都814线主干052#北分支007#分支008# | 水泥 | KP-1.2 | 1 | 1996-08-01
县公司 |  | 1998-12-01 | 清苑水泥制品厂 |  | 10kV只都814线 |  | 10kV只都814线主干052#北分支007#分支 | KP-1.2 |  |  | 卡盘 | 在运 |  | 黄庄供电所 | 农网 | 一般设备 |  | 10kV只都814线主干052#北分支007#分支009# | 水泥 | KP-1.2 | 1 | 1996-08-01
县公司 |  | 1998-12-01 | 清苑水泥制品厂 |  | 10kV只都814线 |  | 10kV只都814线主干052#北分支009#分支 | KP-1.2 |  |  | 卡盘 | 在运 |  | 黄庄供电所 | 农网 | 一般设备 |  | 10kV只都814线主干052#北分支009#分支001# | 水泥 | KP-1.2 | 1 | 1996-08-01
县公司 |  | 1998-12-01 | 清苑水泥制品厂 |  | 10kV只都814线 |  | 10kV只都814线主干052#北分支009#分支 | KP-1.2 |  |  | 卡盘 | 在运 |  | 黄庄供电所 | 农网 | 一般设备 |  | 10kV只都814线主干052#北分支009#分支002# | 水泥 | KP-1.2 | 1 | 1996-08-01
县公司 |  | 1998-12-01 | 清苑水泥制品厂 |  | 10kV只都814线 |  | 10kV只都814线主干052#北分支009#分支 | KP-1.2 |  |  | 卡盘 | 在运 |  | 黄庄供电所 | 农网 | 一般设备 |  | 10kV只都814线主干052#北分支009#分支003# | 水泥 | KP-1.2 | 1 | 1996-08-01
县公司 |  | 1998-12-01 | 清苑水泥制品厂 |  | 10kV只都814线 |  | 10kV只都814线主干052#北分支009#分支 | KP-1.2 |  |  | 卡盘 | 在运 |  | 黄庄供电所 | 农网 | 一般设备 |  | 10kV只都814线主干052#北分支009#分支004# | 水泥 | KP-1.2 | 1 | 1996-08-01
县公司 |  | 1998-12-01 | 清苑水泥制品厂 |  | 10kV只都814线 |  | 10kV只都814线主干052#北分支009#分支 | KP-1.2 |  |  | 卡盘 | 在运 |  | 黄庄供电所 | 农网 | 一般设备 |  | 10kV只都814线主干052#北分支009#分支005# | 水泥 | KP-1.2 | 1 | 1996-08-01
县公司 |  | 1998-12-01 | 清苑水泥制品厂 |  | 10kV只都814线 |  | 10kV只都814线主干052#北分支011#分支 | KP-1.2 |  |  | 卡盘 | 在运 |  | 黄庄供电所 | 农网 | 一般设备 |  | 10kV只都814线主干052#北分支011#分支001# | 水泥 | KP-1.2 | 1 | 1996-08-01
县公司 |  | 1998-12-01 | 清苑水泥制品厂 |  | 10kV只都814线 |  | 10kV只都814线主干052#北分支011#分支 | KP-1.2 |  |  | 卡盘 | 在运 |  | 黄庄供电所 | 农网 | 一般设备 |  | 10kV只都814线主干052#北分支011#分支002# | 水泥 | KP-1.2 | 1 | 1996-08-01
县公司 |  | 1998-12-01 | 清苑水泥制品厂 |  | 10kV只都814线 |  | 10kV只都814线主干052#北分支011#分支 | KP-1.2 |  |  | 卡盘 | 在运 |  | 黄庄供电所 | 农网 | 一般设备 |  | 10kV只都814线主干052#北分支011#分支003# | 水泥 | KP-1.2 | 1 | 1996-08-01
县公司 |  | 1998-12-01 | 清苑水泥制品厂 |  | 10kV只都814线 |  | 10kV只都814线主干057#分支005#分支 | KP-1.2 |  |  | 卡盘 | 在运 |  | 黄庄供电所 | 农网 | 一般设备 |  | 10kV只都814线主干057#分支005#分支001# | 水泥 | KP-1.2 | 1 | 1996-08-01
县公司 |  | 1998-12-01 | 清苑水泥制品厂 |  | 10kV只都814线 |  | 10kV只都814线主干057#分支005#分支 | KP-1.2 |  |  | 卡盘 | 在运 |  | 黄庄供电所 | 农网 | 一般设备 |  | 10kV只都814线主干057#分支005#分支002# | 水泥 | KP-1.2 | 1 | 1996-08-01
县公司 |  | 1998-12-01 | 清苑水泥制品厂 |  | 10kV只都814线 |  | 10kV只都814线主干057#分支005#分支 | KP-1.2 |  |  | 卡盘 | 在运 |  | 黄庄供电所 | 农网 | 一般设备 |  | 10kV只都814线主干057#分支005#分支003# | 水泥 | KP-1.2 | 1 | 1996-08-01
县公司 |  | 1998-12-01 | 清苑水泥制品厂 |  | 10kV只都814线 |  | 10kV只都814线主干057#分支005#分支 | KP-1.2 |  |  | 卡盘 | 在运 |  | 黄庄供电所 | 农网 | 一般设备 |  | 10kV只都814线主干057#分支005#分支004# | 水泥 | KP-1.2 | 1 | 1996-08-01
县公司 |  | 1998-12-01 | 清苑水泥制品厂 |  | 10kV只都814线 |  | 10kV只都814线主干057#分支005#分支 | KP-1.2 |  |  | 卡盘 | 在运 |  | 黄庄供电所 | 农网 | 一般设备 |  | 10kV只都814线主干057#分支005#分支005# | 水泥 | KP-1.2 | 1 | 1996-08-01
县公司 |  | 1998-12-01 | 清苑水泥制品厂 |  | 10kV只都814线 |  | 10kV只都814线主干057#分支007#分支 | KP-1.2 |  |  | 卡盘 | 在运 |  | 黄庄供电所 | 农网 | 一般设备 |  | 10kV只都814线主干057#分支007#分支001# | 水泥 | KP-1.2 | 1 | 1996-08-01
县公司 |  | 1998-12-01 | 清苑水泥制品厂 |  | 10kV只都814线 |  | 10kV只都814线主干057#分支007#分支 | KP-1.2 |  |  | 卡盘 | 在运 |  | 黄庄供电所 | 农网 | 一般设备 |  | 10kV只都814线主干057#分支007#分支002# | 水泥 | KP-1.2 | 1 | 1996-08-01
县公司 |  | 1998-12-01 | 清苑水泥制品厂 |  | 10kV只都814线 |  | 10kV只都814线主干057#分支007#分支 | KP-1.2 |  |  | 卡盘 | 在运 |  | 黄庄供电所 | 农网 | 一般设备 |  | 10kV只都814线主干057#分支007#分支003# | 水泥 | KP-1.2 | 1 | 1996-08-01
县公司 |  | 1998-12-01 | 清苑水泥制品厂 |  | 10kV只都814线 |  | 10kV只都814线主干057#分支007#分支 | KP-1.2 |  |  | 卡盘 | 在运 |  | 黄庄供电所 | 农网 | 一般设备 |  | 10kV只都814线主干057#分支007#分支004# | 水泥 | KP-1.2 | 1 | 1996-08-01
县公司 |  | 1998-12-01 | 清苑水泥制品厂 |  | 10kV只都814线 |  | 10kV只都814线主干057#分支007#分支 | KP-1.2 |  |  | 卡盘 | 在运 |  | 黄庄供电所 | 农网 | 一般设备 |  | 10kV只都814线主干057#分支007#分支005# | 水泥 | KP-1.2 | 1 | 1996-08-01
县公司 |  | 1998-12-01 | 清苑水泥制品厂 |  | 10kV只都814线 |  | 10kV只都814线主干057#分支007#分支 | KP-1.2 |  |  | 卡盘 | 在运 |  | 黄庄供电所 | 农网 | 一般设备 |  | 10kV只都814线主干057#分支007#分支006# | 水泥 | KP-1.2 | 1 | 1996-08-01
县公司 |  | 1998-12-01 | 清苑水泥制品厂 |  | 10kV只都814线 |  | 10kV只都814线主干057#分支007#分支 | KP-1.2 |  |  | 卡盘 | 在运 |  | 黄庄供电所 | 农网 | 一般设备 |  | 10kV只都814线主干057#分支007#分支007# | 水泥 | KP-1.2 | 1 | 1996-08-01
县公司 |  | 1998-12-01 | 清苑水泥制品厂 |  | 10kV只都814线 |  | 10kV只都814线主干057#分支007#分支 | KP-1.2 |  |  | 卡盘 | 在运 |  | 黄庄供电所 | 农网 | 一般设备 |  | 10kV只都814线主干057#分支007#分支008# | 水泥 | KP-1.2 | 1 | 1996-08-01
县公司 |  | 1998-12-01 | 清苑水泥制品厂 |  | 10kV只都814线 |  | 10kV只都814线主干057#分支007#分支 | KP-1.2 |  |  | 卡盘 | 在运 |  | 黄庄供电所 | 农网 | 一般设备 |  | 10kV只都814线主干057#分支007#分支009# | 水泥 | KP-1.2 | 1 | 1996-08-01
县公司 |  | 1998-12-01 | 清苑水泥制品厂 |  | 10kV只都814线 |  | 10kV只都814线主干057#分支007#分支 | KP-1.2 |  |  | 卡盘 | 在运 |  | 黄庄供电所 | 农网 | 一般设备 |  | 10kV只都814线主干057#分支007#分支010# | 水泥 | KP-1.2 | 1 | 1996-08-01
县公司 |  | 1998-12-01 | 清苑水泥制品厂 |  | 10kV只都814线 |  | 10kV只都814线主干057#分支007#分支 | KP-1.2 |  |  | 卡盘 | 在运 |  | 黄庄供电所 | 农网 | 一般设备 |  | 10kV只都814线主干057#分支007#分支011# | 水泥 | KP-1.2 | 1 | 1996-08-01
县公司 |  | 1998-12-01 | 清苑水泥制品厂 |  | 10kV只都814线 |  | 10kV只都814线主干057#分支007#分支 | KP-1.2 |  |  | 卡盘 | 在运 |  | 黄庄供电所 | 农网 | 一般设备 |  | 10kV只都814线主干057#分支007#分支012# | 水泥 | KP-1.2 | 1 | 1996-08-01
县公司 |  | 1998-12-01 | 清苑水泥制品厂 |  | 10kV只都814线 |  | 10kV只都814线主干060#分支012#分支 | KP-1.2 |  |  | 卡盘 | 在运 |  | 黄庄供电所 | 农网 | 一般设备 |  | 10kV只都814线主干060#分支012#分支001# | 水泥 | KP-1.2 | 1 | 1996-08-01
县公司 |  | 1998-12-01 | 清苑水泥制品厂 |  | 10kV只都814线 |  | 10kV只都814线主干060#分支012#分支 | KP-1.2 |  |  | 卡盘 | 在运 |  | 黄庄供电所 | 农网 | 一般设备 |  | 10kV只都814线主干060#分支012#分支002# | 水泥 | KP-1.2 | 1 | 1996-08-01
县公司 |  | 1998-12-01 | 清苑水泥制品厂 |  | 10kV只都814线 |  | 10kV只都814线主干060#分支012#分支 | KP-1.2 |  |  | 卡盘 | 在运 |  | 黄庄供电所 | 农网 | 一般设备 |  | 10kV只都814线主干060#分支012#分支003# | 水泥 | KP-1.2 | 1 | 1996-08-01
县公司 |  | 1998-12-01 | 清苑水泥制品厂 |  | 10kV只都814线 |  | 10kV只都814线主干024#分支006#分支003#分支 | KP-1.2 |  |  | 卡盘 | 在运 |  | 黄庄供电所 | 农网 | 一般设备 |  | 10kV只都814线主干024#分支006#分支003#分支001# | 水泥 | KP-1.2 | 1 | 1996-08-01
县公司 |  | 1998-12-01 | 清苑水泥制品厂 |  | 10kV只都814线 |  | 10kV只都814线主干024#分支007#分支005#分支 | KP-1.2 |  |  | 卡盘 | 在运 |  | 黄庄供电所 | 农网 | 一般设备 |  | 10kV只都814线主干024#分支007#分支005#分支001# | 水泥 | KP-1.2 | 1 | 1996-08-01
县公司 |  | 1998-12-01 | 清苑水泥制品厂 |  | 10kV只都814线 |  | 10kV只都814线主干052#北分支007#分支006#分支 | KP-1.2 |  |  | 卡盘 | 在运 |  | 黄庄供电所 | 农网 | 一般设备 |  | 10kV只都814线主干052#北分支007#分支006#分支001# | 水泥 | KP-1.2 | 1 | 1996-08-01
县公司 |  | 1998-12-01 | 清苑水泥制品厂 |  | 10kV只都814线 |  | 10kV只都814线主干052#北分支007#分支006#分支 | KP-1.2 |  |  | 卡盘 | 在运 |  | 黄庄供电所 | 农网 | 一般设备 |  | 10kV只都814线主干052#北分支007#分支006#分支002# | 水泥 | KP-1.2 | 1 | 1996-08-01
县公司 |  | 1998-12-01 | 清苑水泥制品厂 |  | 10kV只都814线 |  | 10kV只都814线主干052#北分支007#分支006#分支 | KP-1.2 |  |  | 卡盘 | 在运 |  | 黄庄供电所 | 农网 | 一般设备 |  | 10kV只都814线主干052#北分支007#分支006#分支003# | 水泥 | KP-1.2 | 1 | 1996-08-01
县公司 |  | 1998-12-01 | 清苑水泥制品厂 |  | 10kV只都814线 |  | 10kV只都814线主干052#北分支007#分支006#分支 | KP-1.2 |  |  | 卡盘 | 在运 |  | 黄庄供电所 | 农网 | 一般设备 |  | 10kV只都814线主干052#北分支007#分支006#分支004# | 水泥 | KP-1.2 | 1 | 1996-08-01
县公司 |  | 1998-12-01 | 清苑水泥制品厂 |  | 10kV只都814线 |  | 10kV只都814线主干052#北分支007#分支006#分支 | KP-1.2 |  |  | 卡盘 | 在运 |  | 黄庄供电所 | 农网 | 一般设备 |  | 10kV只都814线主干052#北分支007#分支006#分支005# | 水泥 | KP-1.2 | 1 | 1996-08-01
县公司 |  | 1998-12-01 | 清苑水泥制品厂 |  | 10kV只都814线 |  | 10kV只都814线主干052#北分支007#分支006#分支 | KP-1.2 |  |  | 卡盘 | 在运 |  | 黄庄供电所 | 农网 | 一般设备 |  | 10kV只都814线主干052#北分支007#分支006#分支006# | 水泥 | KP-1.2 | 1 | 1996-08-01
县公司 |  | 1998-12-01 | 清苑水泥制品厂 |  | 10kV只都814线 |  | 10kV只都814线主干052#北分支011#分支002#分支 | KP-1.2 |  |  | 卡盘 | 在运 |  | 黄庄供电所 | 农网 | 一般设备 |  | 10kV只都814线主干052#北分支011#分支002#分支001# | 水泥 | KP-1.2 | 1 | 1996-08-01
县公司 |  | 1998-12-01 | 清苑水泥制品厂 |  | 10kV只都814线 |  | 10kV只都814线主干052#北分支011#分支002#分支 | KP-1.2 |  |  | 卡盘 | 在运 |  | 黄庄供电所 | 农网 | 一般设备 |  | 10kV只都814线主干052#北分支011#分支002#分支002# | 水泥 | KP-1.2 | 1 | 1996-08-01
县公司 |  | 1998-12-01 | 清苑水泥制品厂 |  | 10kV只都814线 |  | 10kV只都814线主干057#分支007#分支004#分支 | KP-1.2 |  |  | 卡盘 | 在运 |  | 黄庄供电所 | 农网 | 一般设备 |  | 10kV只都814线主干057#分支007#分支004#分支001# | 水泥 | KP-1.2 | 1 | 1996-08-01

## 拉线
备注 | 城网/农网 | 出厂日期 | 护管 | 拉棒型号 | 拉线性质 | 设备名称id | 设备名称 | 设备唯一编码 | 设备重要性 | 生产厂家 | 是否带防护 | 是否带绝缘子 | 数量 | 所属物理杆塔id | 所属物理杆塔 | 所属线路id | 所属线路 | 投运日期 | 型号 | 运行单位 | 运行状态 | 主线名称id | 主线名称 | 资产编号 | 资产性质
| 农网 | 1997-05-01 | PVC | J-9 | 本杆拉 |  | 拉线 |  | 重要设备 | 河北恒源线缆有限公司 | 是 | 否 | 1 |  | 10kV只都814线主干001# |  | 10kV只都814线主干 | 1998-12-01 | GJ-50 | 黄庄供电所 | 在运 |  | 10kV只都814线 |  | 县公司
| 农网 | 1997-05-01 | PVC | J-9 | 分角拉 |  | 拉线 |  | 重要设备 | 河北恒源线缆有限公司 | 是 | 是 | 2 |  | 10kV只都814线主干016# |  | 10kV只都814线主干 | 1998-12-01 | GJ-50 | 黄庄供电所 | 在运 |  | 10kV只都814线 |  | 县公司
| 农网 | 1997-05-01 | PVC | J-9 | 本杆拉 |  | 拉线 |  | 重要设备 | 河北恒源线缆有限公司 | 是 | 是 | 3 |  | 10kV只都814线主干022# |  | 10kV只都814线主干 | 1998-12-01 | GJ-50 | 黄庄供电所 | 在运 |  | 10kV只都814线 |  | 县公司
| 农网 | 1997-05-01 | PVC | J-9 | 本杆拉 |  | 拉线 |  | 重要设备 | 河北恒源线缆有限公司 | 是 | 是 | 1 |  | 10kV只都814线主干023# |  | 10kV只都814线主干 | 1998-12-01 | GJ-50 | 黄庄供电所 | 在运 |  | 10kV只都814线 |  | 县公司
| 农网 | 1997-05-01 | PVC | J-9 | 本杆拉 |  | 拉线 |  | 重要设备 | 河北恒源线缆有限公司 | 是 | 否 | 1 |  | 10kV只都814线主干024# |  | 10kV只都814线主干 | 1998-12-01 | GJ-50 | 黄庄供电所 | 在运 |  | 10kV只都814线 |  | 县公司
| 农网 | 1997-05-01 | PVC | J-9 | 本杆拉 |  | 拉线 |  | 重要设备 | 河北恒源线缆有限公司 | 是 | 是 | 1 |  | 10kV只都814线主干026# |  | 10kV只都814线主干 | 1998-12-01 | GJ-50 | 黄庄供电所 | 在运 |  | 10kV只都814线 |  | 县公司
| 农网 | 1997-05-01 | PVC | J-9 | 本杆拉 |  | 拉线 |  | 重要设备 | 河北恒源线缆有限公司 | 是 | 否 | 1 |  | 10kV只都814线主干035# |  | 10kV只都814线主干 | 1998-12-01 | GJ-50 | 黄庄供电所 | 在运 |  | 10kV只都814线 |  | 县公司
| 农网 | 1997-05-01 | PVC | J-9 | 分角拉 |  | 拉线 |  | 重要设备 | 河北恒源线缆有限公司 | 是 | 是 | 2 |  | 10kV只都814线主干036# |  | 10kV只都814线主干 | 1998-12-01 | GJ-50 | 黄庄供电所 | 在运 |  | 10kV只都814线 |  | 县公司
| 农网 | 1997-05-01 | PVC | J-9 | 本杆拉 |  | 拉线 |  | 重要设备 | 河北恒源线缆有限公司 | 是 | 是 | 1 |  | 10kV只都814线主干040+1# |  | 10kV只都814线主干 | 1998-12-01 | GJ-50 | 黄庄供电所 | 在运 |  | 10kV只都814线 |  | 县公司
| 农网 | 1997-05-01 | PVC | J-9 | 本杆拉 |  | 拉线 |  | 重要设备 | 河北恒源线缆有限公司 | 是 | 是 | 1 |  | 10kV只都814线主干043+1# |  | 10kV只都814线主干 | 1998-12-01 | GJ-50 | 黄庄供电所 | 在运 |  | 10kV只都814线 |  | 县公司
| 农网 | 1997-05-01 | PVC | J-9 | 本杆拉 |  | 拉线 |  | 重要设备 | 河北恒源线缆有限公司 | 是 | 否 | 1 |  | 10kV只都814线主干044# |  | 10kV只都814线主干 | 1998-12-01 | GJ-50 | 黄庄供电所 | 在运 |  | 10kV只都814线 |  | 县公司
| 农网 | 1997-05-01 | PVC | J-9 | 本杆拉 |  | 拉线 |  | 重要设备 | 河北恒源线缆有限公司 | 是 | 是 | 1 |  | 10kV只都814线主干047+1# |  | 10kV只都814线主干 | 1998-12-01 | GJ-50 | 黄庄供电所 | 在运 |  | 10kV只都814线 |  | 县公司
| 农网 | 1997-05-01 | PVC | J-9 | 本杆拉 |  | 拉线 |  | 重要设备 | 河北恒源线缆有限公司 | 是 | 是 | 1 |  | 10kV只都814线主干052# |  | 10kV只都814线主干 | 1998-12-01 | GJ-50 | 黄庄供电所 | 在运 |  | 10kV只都814线 |  | 县公司
| 农网 | 1997-05-01 | PVC | J-9 | 本杆拉 |  | 拉线 |  | 重要设备 | 河北恒源线缆有限公司 | 是 | 是 | 2 |  | 10kV只都814线主干057# |  | 10kV只都814线主干 | 1998-12-01 | GJ-50 | 黄庄供电所 | 在运 |  | 10kV只都814线 |  | 县公司
| 农网 | 1997-05-01 | PVC | J-9 | 本杆拉 |  | 拉线 |  | 重要设备 | 河北恒源线缆有限公司 | 是 | 是 | 1 |  | 10kV只都814线主干060# |  | 10kV只都814线主干 | 1998-12-01 | GJ-50 | 黄庄供电所 | 在运 |  | 10kV只都814线 |  | 县公司
| 农网 | 1997-05-01 | PVC | FXBW1-10/85 | 终端拉 |  | 拉线 |  | 重要设备 | 河北恒源线缆有限公司 | 是 | 否 | 1 |  | 10kV只都814线主干070# |  | 10kV只都814线主干 | 1998-12-01 | GJ-50 | 黄庄供电所 | 在运 |  | 10kV只都814线 |  | 县公司
| 农网 | 1997-05-01 | PVC | J-9 | 分角拉 |  | 拉线 |  | 重要设备 | 河北恒源线缆有限公司 | 是 | 否 | 1 |  | 10kV只都814线主干023#分支004# |  | 10kV只都814线主干023#分支 | 1998-12-01 | GJ-50 | 黄庄供电所 | 在运 |  | 10kV只都814线 |  | 县公司
| 农网 | 1997-05-01 | PVC | J-9 | 分角拉 |  | 拉线 |  | 重要设备 | 河北恒源线缆有限公司 | 是 | 否 | 1 |  | 10kV只都814线主干023#分支005# |  | 10kV只都814线主干023#分支 | 1998-12-01 | GJ-50 | 黄庄供电所 | 在运 |  | 10kV只都814线 |  | 县公司
| 农网 | 1997-05-01 | PVC | J-9 | 本杆拉 |  | 拉线 |  | 重要设备 | 河北恒源线缆有限公司 | 是 | 是 | 1 |  | 10kV只都814线主干023#分支009# |  | 10kV只都814线主干023#分支 | 1998-12-01 | GJ-50 | 黄庄供电所 | 在运 |  | 10kV只都814线 |  | 县公司
| 农网 | 1997-05-01 | PVC | FXBW1-10/85 | 终端拉 |  | 拉线 |  | 重要设备 | 河北恒源线缆有限公司 | 是 | 是 | 1 |  | 10kV只都814线主干023#分支020# |  | 10kV只都814线主干023#分支 | 1998-12-01 | GJ-50 | 黄庄供电所 | 在运 |  | 10kV只都814线 |  | 县公司
| 农网 | 1997-05-01 | PVC | J-9 | 本杆拉 |  | 拉线 |  | 重要设备 | 河北恒源线缆有限公司 | 是 | 是 | 1 |  | 10kV只都814线主干024#分支004# |  | 10kV只都814线主干024#分支 | 1998-12-01 | GJ-50 | 黄庄供电所 | 在运 |  | 10kV只都814线 |  | 县公司
| 农网 | 1997-05-01 | PVC | J-9 | 本杆拉 |  | 拉线 |  | 重要设备 | 河北恒源线缆有限公司 | 是 | 否 | 1 |  | 10kV只都814线主干024#分支006# |  | 10kV只都814线主干024#分支 | 1998-12-01 | GJ-50 | 黄庄供电所 | 在运 |  | 10kV只都814线 |  | 县公司
| 农网 | 1997-05-01 | PVC | J-9 | 本杆拉 |  | 拉线 |  | 重要设备 | 河北恒源线缆有限公司 | 是 | 是 | 1 |  | 10kV只都814线主干024#分支007# |  | 10kV只都814线主干024#分支 | 1998-12-01 | GJ-50 | 黄庄供电所 | 在运 |  | 10kV只都814线 |  | 县公司
| 农网 | 1997-05-01 | PVC | FXBW1-10/85 | 终端拉 |  | 拉线 |  | 重要设备 | 河北恒源线缆有限公司 | 是 | 否 | 1 |  | 10kV只都814线主干024#分支011# |  | 10kV只都814线主干024#分支 | 1998-12-01 | GJ-50 | 黄庄供电所 | 在运 |  | 10kV只都814线 |  | 县公司
| 农网 | 1997-05-01 | PVC | J-9 | 本杆拉 |  | 拉线 |  | 重要设备 | 河北恒源线缆有限公司 | 是 | 是 | 1 |  | 10kV只都814线主干026#分支005# |  | 10kV只都814线主干026#分支 | 1998-12-01 | GJ-50 | 黄庄供电所 | 在运 |  | 10kV只都814线 |  | 县公司
| 农网 | 1997-05-01 | PVC | FXBW1-10/85 | 终端拉 |  | 拉线 |  | 重要设备 | 河北恒源线缆有限公司 | 是 | 是 | 1 |  | 10kV只都814线主干026#分支008# |  | 10kV只都814线主干026#分支 | 1998-12-01 | GJ-50 | 黄庄供电所 | 在运 |  | 10kV只都814线 |  | 县公司
| 农网 | 1997-05-01 | PVC | J-9 | 分角拉 |  | 拉线 |  | 重要设备 | 河北恒源线缆有限公司 | 是 | 否 | 1 |  | 10kV只都814线主干035#分支005# |  | 10kV只都814线主干035#分支 | 1998-12-01 | GJ-50 | 黄庄供电所 | 在运 |  | 10kV只都814线 |  | 县公司
| 农网 | 1997-05-01 | PVC | FXBW1-10/85 | 终端拉 |  | 拉线 |  | 重要设备 | 河北恒源线缆有限公司 | 是 | 否 | 1 |  | 10kV只都814线主干035#分支006# |  | 10kV只都814线主干035#分支 | 1998-12-01 | GJ-50 | 黄庄供电所 | 在运 |  | 10kV只都814线 |  | 县公司
| 农网 | 1997-05-01 | PVC | J-9 | 本杆拉 |  | 拉线 |  | 重要设备 | 河北恒源线缆有限公司 | 是 | 否 | 1 |  | 10kV只都814线主干036#分支001# |  | 10kV只都814线主干036#分支 | 1998-12-01 | GJ-50 | 黄庄供电所 | 在运 |  | 10kV只都814线 |  | 县公司
| 农网 | 1997-05-01 | PVC | FXBW1-10/85 | 终端拉 |  | 拉线 |  | 重要设备 | 河北恒源线缆有限公司 | 是 | 否 | 1 |  | 10kV只都814线主干036#分支003# |  | 10kV只都814线主干036#分支 | 1998-12-01 | GJ-50 | 黄庄供电所 | 在运 |  | 10kV只都814线 |  | 县公司
| 农网 | 1997-05-01 | PVC | J-9 | 本杆拉 |  | 拉线 |  | 重要设备 | 河北恒源线缆有限公司 | 是 | 是 | 1 |  | 10kV只都814线主干040+1#分支001# |  | 10kV只都814线主干040+1#分支 | 1998-12-01 | GJ-50 | 黄庄供电所 | 在运 |  | 10kV只都814线 |  | 县公司
| 农网 | 1997-05-01 | PVC | FXBW1-10/85 | 终端拉 |  | 拉线 |  | 重要设备 | 河北恒源线缆有限公司 | 是 | 是 | 1 |  | 10kV只都814线主干040+1#分支004# |  | 10kV只都814线主干040+1#分支 | 1998-12-01 | GJ-50 | 黄庄供电所 | 在运 |  | 10kV只都814线 |  | 县公司
| 农网 | 1997-05-01 | PVC | FXBW1-10/85 | 终端拉 |  | 拉线 |  | 重要设备 | 河北恒源线缆有限公司 | 是 | 是 | 1 |  | 10kV只都814线主干043+1#分支006# |  | 10kV只都814线主干043+1#分支 | 1998-12-01 | GJ-50 | 黄庄供电所 | 在运 |  | 10kV只都814线 |  | 县公司
| 农网 | 1997-05-01 | PVC | FXBW1-10/85 | 终端拉 |  | 拉线 |  | 重要设备 | 河北恒源线缆有限公司 | 是 | 否 | 1 |  | 10kV只都814线主干044#分支004# |  | 10kV只都814线主干044#分支 | 1998-12-01 | GJ-50 | 黄庄供电所 | 在运 |  | 10kV只都814线 |  | 县公司
| 农网 | 1997-05-01 | PVC | FXBW1-10/85 | 终端拉 |  | 拉线 |  | 重要设备 | 河北恒源线缆有限公司 | 是 | 是 | 1 |  | 10kV只都814线主干047+1#分支004# |  | 10kV只都814线主干047+1#分支 | 1998-12-01 | GJ-50 | 黄庄供电所 | 在运 |  | 10kV只都814线 |  | 县公司
| 农网 | 1997-05-01 | PVC | J-9 | 分角拉 |  | 拉线 |  | 重要设备 | 河北恒源线缆有限公司 | 是 | 是 | 1 |  | 10kV只都814线主干052#北分支003# |  | 10kV只都814线主干052#北分支 | 1998-12-01 | GJ-50 | 黄庄供电所 | 在运 |  | 10kV只都814线 |  | 县公司
| 农网 | 1997-05-01 | PVC | J-9 | 分角拉 |  | 拉线 |  | 重要设备 | 河北恒源线缆有限公司 | 是 | 否 | 1 |  | 10kV只都814线主干052#北分支004# |  | 10kV只都814线主干052#北分支 | 1998-12-01 | GJ-50 | 黄庄供电所 | 在运 |  | 10kV只都814线 |  | 县公司
| 农网 | 1997-05-01 | PVC | J-9 | 本杆拉 |  | 拉线 |  | 重要设备 | 河北恒源线缆有限公司 | 是 | 否 | 1 |  | 10kV只都814线主干052#北分支009# |  | 10kV只都814线主干052#北分支 | 1998-12-01 | GJ-50 | 黄庄供电所 | 在运 |  | 10kV只都814线 |  | 县公司
| 农网 | 1997-05-01 | PVC | J-9 | 分角拉 |  | 拉线 |  | 重要设备 | 河北恒源线缆有限公司 | 是 | 否 | 1 |  | 10kV只都814线主干052#北分支012# |  | 10kV只都814线主干052#北分支 | 1998-12-01 | GJ-50 | 黄庄供电所 | 在运 |  | 10kV只都814线 |  | 县公司
| 农网 | 1997-05-01 | PVC | FXBW1-10/85 | 终端拉 |  | 拉线 |  | 重要设备 | 河北恒源线缆有限公司 | 是 | 否 | 1 |  | 10kV只都814线主干052#北分支015# |  | 10kV只都814线主干052#北分支 | 1998-12-01 | GJ-50 | 黄庄供电所 | 在运 |  | 10kV只都814线 |  | 县公司
| 农网 | 1997-05-01 | PVC | FXBW1-10/85 | 终端拉 |  | 拉线 |  | 重要设备 | 河北恒源线缆有限公司 | 是 | 是 | 1 |  | 10kV只都814线主干052#南分支012# |  | 10kV只都814线主干052#南分支 | 1998-12-01 | GJ-50 | 黄庄供电所 | 在运 |  | 10kV只都814线 |  | 县公司
| 农网 | 1997-05-01 | PVC | J-9 | 本杆拉 |  | 拉线 |  | 重要设备 | 河北恒源线缆有限公司 | 是 | 否 | 1 |  | 10kV只都814线主干057#分支005# |  | 10kV只都814线主干057#分支 | 1998-12-01 | GJ-50 | 黄庄供电所 | 在运 |  | 10kV只都814线 |  | 县公司
| 农网 | 1997-05-01 | PVC | J-9 | 本杆拉 |  | 拉线 |  | 重要设备 | 河北恒源线缆有限公司 | 是 | 否 | 1 |  | 10kV只都814线主干057#分支007# |  | 10kV只都814线主干057#分支 | 1998-12-01 | GJ-50 | 黄庄供电所 | 在运 |  | 10kV只都814线 |  | 县公司
| 农网 | 1997-05-01 | PVC | J-9 | 分角拉 |  | 拉线 |  | 重要设备 | 河北恒源线缆有限公司 | 是 | 否 | 1 |  | 10kV只都814线主干057#分支010# |  | 10kV只都814线主干057#分支 | 1998-12-01 | GJ-50 | 黄庄供电所 | 在运 |  | 10kV只都814线 |  | 县公司
| 农网 | 1997-05-01 | PVC | J-9 | 分角拉 |  | 拉线 |  | 重要设备 | 河北恒源线缆有限公司 | 是 | 是 | 1 |  | 10kV只都814线主干057#分支011# |  | 10kV只都814线主干057#分支 | 1998-12-01 | GJ-50 | 黄庄供电所 | 在运 |  | 10kV只都814线 |  | 县公司
| 农网 | 1997-05-01 | PVC | FXBW1-10/85 | 终端拉 |  | 拉线 |  | 重要设备 | 河北恒源线缆有限公司 | 是 | 是 | 1 |  | 10kV只都814线主干057#分支015# |  | 10kV只都814线主干057#分支 | 1998-12-01 | GJ-50 | 黄庄供电所 | 在运 |  | 10kV只都814线 |  | 县公司
| 农网 | 1997-05-01 | PVC | J-9 | 分角拉 |  | 拉线 |  | 重要设备 | 河北恒源线缆有限公司 | 是 | 是 | 2 |  | 10kV只都814线主干060#分支008# |  | 10kV只都814线主干060#分支 | 1998-12-01 | GJ-50 | 黄庄供电所 | 在运 |  | 10kV只都814线 |  | 县公司
| 农网 | 1997-05-01 | PVC | J-9 | 分角拉 |  | 拉线 |  | 重要设备 | 河北恒源线缆有限公司 | 是 | 是 | 2 |  | 10kV只都814线主干060#分支011# |  | 10kV只都814线主干060#分支 | 1998-12-01 | GJ-50 | 黄庄供电所 | 在运 |  | 10kV只都814线 |  | 县公司
| 农网 | 1997-05-01 | PVC | J-9 | 分角拉 |  | 拉线 |  | 重要设备 | 河北恒源线缆有限公司 | 是 | 是 | 1 |  | 10kV只都814线主干060#分支012# |  | 10kV只都814线主干060#分支 | 1998-12-01 | GJ-50 | 黄庄供电所 | 在运 |  | 10kV只都814线 |  | 县公司
| 农网 | 1997-05-01 | PVC | J-9 | 分角拉 |  | 拉线 |  | 重要设备 | 河北恒源线缆有限公司 | 是 | 否 | 1 |  | 10kV只都814线主干060#分支013# |  | 10kV只都814线主干060#分支 | 1998-12-01 | GJ-50 | 黄庄供电所 | 在运 |  | 10kV只都814线 |  | 县公司
| 农网 | 1997-05-01 | PVC | FXBW1-10/85 | 终端拉 |  | 拉线 |  | 重要设备 | 河北恒源线缆有限公司 | 是 | 否 | 1 |  | 10kV只都814线主干065#分支003# |  | 10kV只都814线主干065#分支 | 1998-12-01 | GJ-50 | 黄庄供电所 | 在运 |  | 10kV只都814线 |  | 县公司
| 农网 | 1997-05-01 | PVC | FXBW1-10/85 | 终端拉 |  | 拉线 |  | 重要设备 | 河北恒源线缆有限公司 | 是 | 是 | 1 |  | 10kV只都814线主干024#分支004#分支003# |  | 10kV只都814线主干024#分支004#分支 | 1998-12-01 | GJ-50 | 黄庄供电所 | 在运 |  | 10kV只都814线 |  | 县公司
| 农网 | 1997-05-01 | PVC | FXBW1-10/85 | 终端拉 |  | 拉线 |  | 重要设备 | 河北恒源线缆有限公司 | 是 | 否 | 1 |  | 10kV只都814线主干024#分支006#分支004# |  | 10kV只都814线主干024#分支006#分支 | 1998-12-01 | GJ-50 | 黄庄供电所 | 在运 |  | 10kV只都814线 |  | 县公司
| 农网 | 1997-05-01 | PVC | FXBW1-10/85 | 终端拉 |  | 拉线 |  | 重要设备 | 河北恒源线缆有限公司 | 是 | 否 | 1 |  | 10kV只都814线主干024#分支007#分支007# |  | 10kV只都814线主干024#分支007#分支 | 1998-12-01 | GJ-50 | 黄庄供电所 | 在运 |  | 10kV只都814线 |  | 县公司
| 农网 | 1997-05-01 | PVC | FXBW1-10/85 | 终端拉 |  | 拉线 |  | 重要设备 | 河北恒源线缆有限公司 | 是 | 是 | 1 |  | 10kV只都814线主干026#分支005#分支004# |  | 10kV只都814线主干026#分支005#分支 | 1998-12-01 | GJ-50 | 黄庄供电所 | 在运 |  | 10kV只都814线 |  | 县公司
| 农网 | 1997-05-01 | PVC | J-9 | 本杆拉 |  | 拉线 |  | 重要设备 | 河北恒源线缆有限公司 | 是 | 否 | 1 |  | 10kV只都814线主干052#北分支007#分支006# |  | 10kV只都814线主干052#北分支007#分支 | 1998-12-01 | GJ-50 | 黄庄供电所 | 在运 |  | 10kV只都814线 |  | 县公司
| 农网 | 1997-05-01 | PVC | J-9 | 分角拉 |  | 拉线 |  | 重要设备 | 河北恒源线缆有限公司 | 是 | 否 | 1 |  | 10kV只都814线主干052#北分支007#分支008# |  | 10kV只都814线主干052#北分支007#分支 | 1998-12-01 | GJ-50 | 黄庄供电所 | 在运 |  | 10kV只都814线 |  | 县公司
| 农网 | 1997-05-01 | PVC | FXBW1-10/85 | 终端拉 |  | 拉线 |  | 重要设备 | 河北恒源线缆有限公司 | 是 | 否 | 1 |  | 10kV只都814线主干052#北分支011#分支003# |  | 10kV只都814线主干052#北分支011#分支 | 1998-12-01 | GJ-50 | 黄庄供电所 | 在运 |  | 10kV只都814线 |  | 县公司
| 农网 | 1997-05-01 | PVC | FXBW1-10/85 | 终端拉 |  | 拉线 |  | 重要设备 | 河北恒源线缆有限公司 | 是 | 否 | 1 |  | 10kV只都814线主干057#分支005#分支005# |  | 10kV只都814线主干057#分支005#分支 | 1998-12-01 | GJ-50 | 黄庄供电所 | 在运 |  | 10kV只都814线 |  | 县公司
| 农网 | 1997-05-01 | PVC | J-9 | 分角拉 |  | 拉线 |  | 重要设备 | 河北恒源线缆有限公司 | 是 | 否 | 1 |  | 10kV只都814线主干057#分支007#分支011# |  | 10kV只都814线主干057#分支007#分支 | 1998-12-01 | GJ-50 | 黄庄供电所 | 在运 |  | 10kV只都814线 |  | 县公司
| 农网 | 1997-05-01 | PVC | FXBW1-10/85 | 终端拉 |  | 拉线 |  | 重要设备 | 河北恒源线缆有限公司 | 是 | 是 | 1 |  | 10kV只都814线主干060#分支012#分支003# |  | 10kV只都814线主干060#分支012#分支 | 1998-12-01 | GJ-50 | 黄庄供电所 | 在运 |  | 10kV只都814线 |  | 县公司
| 农网 | 1997-05-01 | PVC | FXBW1-10/85 | 终端拉 |  | 拉线 |  | 重要设备 | 河北恒源线缆有限公司 | 是 | 否 | 1 |  | 10kV只都814线主干052#北分支007#分支006#分支006# |  | 10kV只都814线主干052#北分支007#分支006#分支 | 1998-12-01 | GJ-50 | 黄庄供电所 | 在运 |  | 10kV只都814线 |  | 县公司